## Население
Выписка из прескуранта ЦЕН И ТАРИФОВ НА РАБОТЫ И УСЛУГИ, ОКАЗЫВАЕМЫЕ ФИЛИАЛОМ АО «ГАЗПРОМ ГАЗОРАСПРЕДЕЛЕНИЕ ЧЕЛЯБИНСК» в г. Златоусте НАСЕЛЕНИЮ (ЖИЛОЙ ФОНД)
с 01.01.2019 года
№ п/п | Наименование работ и газового оборудования | ед.изм. | Cтоимость выполнения работ, руб. без НДС | Cтоимость выполнения работ, руб. с НДС
население
Выдача техусловий и согласование проектов
1.2.3. | Согласование проекта газораспределительнои системы населен- | объект | 487.13 | 584.6
ного пункта сельской местности при количестве домов до 10
1 2 4. | То же, при количествежилых Домов до 50 | объект | 730.69 | 876.8
1 2 5 | То же при количестве жилых домов до 100 | объект | 974.25 | 1169.1
| (На каждые дополнительные 10 домов ПРименять коэФ 1,1) | объект
1.2 6. | Согласование проекта прокладки подземного газопровода | объект | 1461.38 | 1753.7
в населенном пункте
1.2.7. | То же, надземного газопровода | объект | 974.25 | 1169.1
1.2.8. | Согласование проекта прокладки межпоселкового подземного | объект | 772.84 | 912
газопровода Протяженностью до 5 км
1 2 9. | То же, протяженностью до 10 км | объект | 1545.69 | 1823.9
(На каждые дополнит. 5 км свыше 10 км применять коэф 1,5)
1.2.10. | Согласование проекта строительства ГРП | объект | 1545.69 | 1823.9
1.2 11. | Согласованние проекта установки ШРП | объект | 974.25 | 1169.1
1.2.12. | Согласование проекта гаэораспределительной системы | объект | 4637.07 | 5471.7
предприятия или котельной с ГРУ
1 2 13 | Согласование проекта газораспределительнои системы | объект | 4121.84 | 4863.8
предприятия или котельной
1 2 14 | Согласование проекта газораспределительной системы | объект | 1288.07 | 1519.9
общественного здания производственного назначения
1 2 15 | Согласование проекта на установку бытовых газовых приборов в
производственном. общественном (административном) и других
| зданиях | объект | 1545.69 | 1823.9
1 2 16 | Согласование проекта реконструкции (протяжка,санация)
| подземного газопровода | объект | 2576.15 | 3039.9
1 2 17 | Согласование проекта реконструкции ГРП | объект | 2060.92 | 2431.9
1 2 18. | Согласование проекта на вынос и(или) демонтаж подземного
| газопровода | объект | 730.69 | 876.8
1 2 19. | То же, надземного газопровода | объект | 487.13 | 584.6
1.1.19. | Согласование проекта на перенос существующих бытовых | объект
| газовых приборов в производственном, общественном |  | 146.14 | 175.4
1.1.20. | Согласование проекта индивидуального жилого дома, сделанного
| сторонней организацией (примен. коэф.0,3) | счетчик | 438.41 | 526.1
1.1.21. | Согласование проекта бани (летней кухни,теплицы), сделанного | объект
| сторонней организацией (примен. коэф.0,3) |  | 219.21 | 263
1 2 20 | Согласование проекта реконструкции газораспределительной
| системы предприятия или котельной | объект | 1803.3 | 2127.9
1 2 21. | Согласование проекта на установку промышл. счетчика газа |  | 772.84 | 912
1 2.22 | Согласование проекта газораспределительной системы жилого | объект | 779.4 | 935.3
дома от места подключения до приборов с количеством квартир
до 20
1.2 23 | Согласование проекта газораспределительной системы от места | объект | 730.69 | 876.8
подключения до прибора многоквартирного жилого дома с одним
вводом и фасадным газопроводом
1.2 24 | Согласование проекта газраспределительной системы от места | объект | 1948.51 | 2338.2
подключения до прибора многоквартирного жилого дома
1.2.25. | То же, при планировке квартиР в двух УРовнях | объект | 2435.63 | 2922.8
1.2.26. | Согласование проекта газораспределительной системы от места |  | 3409.88 | 4091.9
| подключения до Прибора многоквартирного жилого дома с ШРП | объект
1.2 27. | Согласование проекта прокладки других инженерных подземных |  | 1545.69 | 1823.9
коммуникаций
1.2.28. | Согласование места размещения объекта строительства | объект | 487.13 | 584.6
(с выездом на место с хозе.1,5)
1 2.29. | Пересогласование проекта газораспределительной системы
| поселка городского типа или микрорайона города с населением | объект | 772.84 | 912
до 50 тыс жителей
1 2.30 | То же с населением до 200 тыс.жителей | объект | 2576.15 | 3039.9
1 2 31. | Пересогласование проекта газораспределительнои системы пасе. | объект | 243.56 | 292.3
ленного пункта сельской местности при количестве домов до 10
1 2.32. | То же, при количестве жилых домов до 50 | объект | 389.7 | 467.6
1.2 33 | То же, при количества жилых домов до 100 | объект | 487.13 | 584.6
(На каждые дополнительные 10 домов цена Увеличивается на 10 7)
1.2.34. | Пересогласование Проекта прокладки подземного газопровода | объект | 730.69 | 876.8
в населенном пункте
1.2.35. | Тоже,надземного газопровода | объект | 487.13 | 584.6
1.2.36. | Пересогласование проекта прокладки мвжпоселкового | объект | 4121.84 | 4863.8
подземного газопровода протяженностью до 5 км
1.2.37. | То же, протяженностью до 10 км | объект | 772.84 | 912
(На каждые дополнительные 5 км свыше 10 км цена увеличи-
вается на 50%)
1 2 38 | Пересогласование проекта строительства ГРП | объект | 1030.46 | 1215.9
1 2 39. | Пересогпасование проекта установки ШРП | объект | 515.23 | 608
1.2 40 | Пересогласование проекта газораспределительной системьг | объект | 2318.53 | 2735.9
предприятия или котельной с ГРУ
1 2 41. | Пересогласование проекта газораспредепительнои системы | объект | 2060.92 | 2431.9
предприятия или котельной
1 2 42 | Пересагласование проекта газораспредепительной системы | объект | 669.8 | 790.4
общественного здания производственном назначения
1 2 43. | Пересогласование проекта на установку бытовых газовых | объект | 772.84 | 912
приборов в лроизводственном,общественном (административном)
и других зданиях
1 2.44 | Пересогласование проекта реконструкции(протяжка, санация) | объект | 1545.69 | 1823.9
подземного газопровода
1.2 45. | Пересогласование проекта реконструкции ГРП | объект | 1030.46 | 1215.9
1.2 46 | Пересогласование проекта на вынос и(или) демонтаж подземного | счетчик | 412.18 | 486.4
газопровода
1 2.47 | Тоже, надземного газопровода | объект | 243.56 | 292.3
1 2.48 | Пересогласование проекта на реконструкцию газараспределитель- | объект | 927.41 | 1112.9
ной системы предприятия или котельной
1 2 49 | Пересогласавание проекта на установку промышл счетчика газа | объект | 360.66 | 432.8
1.2 50 | Пересогласоаание проекта гаэораспределительной системы | объект | 389.7 | 467.6
жилого дома от места подключения до приборов с количеством
квартир до 20
1.2 51 | Пересогпасование проекта газораспределител~нои системы от | объект | 487.13 | 584.6
места подключения до прибора многоквартирного жилого дома с
одним вводом и фасадным газопроводом
1.2 52 | Пересогласование проекта газораспрвделител~нои системы ат | объект | 974.25 | 1169.1
места подключения до прибора многоквартирного жилого дома
1 2 53. | То же, при планировке квартир в двух уровнях | объект | 1217.82 | 1461.4
1 2 54. | Пересогласование проекта газораспределительной системы | объект
от места подключения до прибора многоквартирного жилого дома
| с ШРП |  | 1704.94 | 2045.9
1.2.55. | Пересогласоаанив проекта прокладки других инженерных | объект
подземных коммуникаций
1 2 56 | Пересогласованив места размещения объекта строительства | объект | 243.56 | 292.3
Глава 4 ПРОЕКТНЫЕ, КОНСУЛЬТАЦИОННЫЕ И ПРОЧИЕ РАБОТЫ
1.4 1 | Разработка проекта газоснабжения индивидуальной бани, теплицы, |  | 1217.82 | 1461.4
гаража, летней кухни
1 4 2 | Разработка эскиза установки бытового счетчика газа на существую | объект | 974.25 | 1169.1
щем газопроводе
1 4.3 | Составление рабочего проекта на установку газовой плиты от | объект | 974.25 | 1169.1
индивидуальной газобаллонной установки с размещением
| установки в шкафу | объект
1.4 4 | Составление исполнительной схемы стыков подземного |  | 2060.92 | 2431.9
| газапровода при длине до 10 м | заключение
1.4.5. | То же, при длине газопровода от 11 до 100 м |  | 5152.3 | 6079.7
1.4 6. | То же, при длина газопровода от 101 до 200 м |  | 8243.68 | 9727.5
1.4. 7. | Разработка заключения по электрозащите | консультация | 5925.14 | 6991.7
1.4 8 | Подготовка заключения по использованию газообразного топлива |  | 772.84 | 912
1.4.9. | Выдача консультаций по вопросам газоснабжения жилого дома, | консультация | 243.56 | 292.3
бани, летней кухни и др объектов при установке бытовых приборов
1.4 10. | Выдача консультации по вопросам газоснабжения предприятия | консультация | 515.23 | 618.3
или котельной
1.4 11. | Тоже, общественного (административного) здания при установке | консультация | 360.66 | 432.8
бытовых газовых приборов
1 4.12. | Выдача копий архивнык документов предприятиям | консультация | 515.23 | 618.3
1 4.13. | Выдача копий архивных документов населению | консультация | 194.85 | 233.8
ТЕХНИЧЕСКОЕ ОБСЛУЖИВАНИЕ ВДГО
10 1.1. | Техническое обслуживание плиты двухгорелочной газовой | плита | 211.9894 | 254.4
10 1.1.1 | Техническое обслуживание плиты двухгорелочной газовой при наличии прибора учета газа | плита | 275.76 | 330.9
10 1.2 | То же, плиты трехгорелочнои | плита | 246.366 | 295.6
10 1.2.1 | Техническое обслуживание плиты трехгорелочной газовой при наличии прибора учета газа | плита | 310.13 | 372.2
10 1.3. | То же, плиты четырехгорелочной | плита | 280.7427 | 336.9
10 1.3.1 | Техническое обслуживание плиты четырехгорелочной газовой при наличии прибора учета газа | плита | 344.6 | 413.5
10.1.4. | Техническое обслуживание индивидуальной газобаллонной
| установки(ГБУ) на кухне с плитой двухгорелочной газовоЙ | установка | 243.4171 | 292.1
10.1.5 | Тоже,с плитой трехгорелочной |  | 288.1573 | 345.8
10.1.6 | То же, с плитой четырекгорелочной |  | 324.5561 | 389.5
10.1.7 | Техническое обслуживание ГБУ, установленной в шкафу |  | 321.5509 | 385.9
с плитой двухгорелачной газовой
10.1.8 | Тоже, с плитой трехгорелочнои |  | 357.9217 | 429.5
10.1.9 | То же, с плитаи четырехгорелочнои |  | 394.3205 | 473.2
10.1.10 | Техническое обслуживание ГБУ |  | 97.0635 | 116.5
10.1.11 | Техническое обслуживание проточного автоматического | прибор | 418.1671 | 501.8
водонагревателя
10.1.11.1 | Техническое обслуживание проточного автоматического водонагревателя при наличии прибора учета газа | прибор | 481.92 | 578.3
10.1.12 | Тоже, полуавтоматического водонагревателя |  | 327.5893 | 393.1
10.1.12.1 | Техническое обслуживание проточного полуавтоматического водонагревателя при наличии прибора учета газа |  | 391.47 | 469.8
10.1.13 | Техническое обслуживание емкостного водонагревателя
| типа АГ8-80, АГВ-120, АОГ8-4, АОГВ-6, АОГВ-10 |  | 398.8671 | 478.6
10.1.13.1 | Техническое обслуживание емкостного водонагревателя типа АГ8-80, АГВ-120, АОГ8-4, АОГВ-6, АОГВ-10 при наличии прибора учета газа |  | 462.72 | 555.3
10.1.14 | То же, типа АОГВ-11, АОГВ-15, АОГВ-20 |  | 447.1171 | 536.5
10.1.14.1 | Техническое обслуживание емкостного водонагревателя типа АОГВ-11, АОГВ-15, АОГВ-20 при наличии прибора учета газа |  | 510.96 | 613.2
10.1.15 | То же, типа АОГВ-17,5, АОГ8-23, ДОГВ-29 |  | 559.7005 | 671.6
10.1.15.1 | Техническое обслуживание емкостного водонагревателя типа АОГВ-17,5, АОГ8-23, ДОГВ-29 при наличии прибора учета газа |  | 623.49 | 748.2
10.1.16 | То же, типа ДОН-16, ДОН-31,5, Хопер, "Burnham" |  | 649.2908 | 779.1
10.1.16.1 | Техническое обслуживание емкостного водонагревателя типа ДОН-16, ДОН-31,5, Хопер, "Burnham" при наличии прибора учета газа |  | 713.16 | 855.8
10.1.17 | То же, типа КЧМ, БЭМ |  | 779.1489 | 935
10.1.17.1 | Техническое обслуживание емкостного водонагревателя типа КЧМ, БЭМ при наличии прибора учета газа |  | 842.96 | 1011.6
10.1.18 | Техническое обслуживание комбиниРованной бойлерной
| установки типа "Мора" |  | 1168.7234 | 1402.5
10.1.18.1 | Техническое обслуживание комбинированной бойлерной установки типа "Мора" при наличии прибора учета газа |  | 1232.52 | 1479
10.1.19 | Техническое обслуживание отопительного котла ВНИИСТО | котел | 402.5603 | 483.1
10.1.19.1 | Техническое обслуживание отопительного котла ВНИИСТО при наличии прибора учета газа |  | 466.33 | 559.6
10.1.20 | Техническое обслуживание пищеварочного котла | котел | 285.6879 | 342.8
10.1.21 | Техническое обслуживание отопительной печи с аатоматикои | печь | 221.4261 | 265.7
10.1.22 | То же, без автоматики |  | 181.9941 | 218.4
10.1.23 | Техническое обслуживание газов. оборудования индивидуальной | горелка | 467.4893 | 561
бани (теплицы, гаража) при одной горелке
(На каждую последующую горелку применять коэф 0.7)
10.1.24 | Техническое обслуживание агрегата "Lennox' | агрегат | 260.7587 | 312.9
10.1.25 | Тоже, с увлажнителем |  | 301.9202 | 362.3
10.1.26 | Техническое обслуживание калорифера газового | прибор | 181.8014 | 218.2
10.1.27 | Техническое обслуживание сигнализатора загазованности |  | 162.3227 | 194.8
(кроме проверки контрольными смесями)
10.1.29 | Проверка на плотность фланцевых, резьбовых соединений
| и сварнык стыков на газопроводе а подъезде здания | 10 соед | 51.56 | 61.9
при диаметре до 32 мм
| 33-40 мм |  | 66.73 | 80.1
| 41-50 мм |  | 106.16 | 127.4
(При работе с приставной лестницы применять козф 1,2)
10.1.30 | Проверка герметичности внутреннего газопровода и газового | стояк | 340.7287 | 402.0599
оборудования при количестве приборов на одном стояке до 5
| 6-10 |  | 393.1485 | 463.9153
| 11-15 |  | 471.7782 | 556.6983
| св. 16 |  | 550.4079 | 649.4814
(При работе с приставной лестницы с перестановкой применять
коэф. 1,2,при наличии коллекторов в разводке газопроводов
в лестничных клетках или коридорах применять коэф. 1,5)
10.1.29 | Проверка на плотность фланцевых, резьбовых соединений
| и сварнык стыков на газопроводе а подъезде здания | 10 соед | 51.565 | 60.8467
при диаметре до 32 мм
| 33-40 мм |  | 66.7312 | 78.7428
| 41-50 мм |  | 106.1632 | 125.2726
(При работе с приставной лестницы применять козф 1,2)
10.1.30 | Проверка герметичности внутреннего газопровода и газового | стояк | 168.82 | 202.6
оборудования при количестве приборов на одном стояке до 5
| 6-10 |  | 194.79 | 233.7
| 11-15 |  | 233.74 | 280.5
| св. 16 |  | 272.7 | 327.2
(При работе с приставной лестницы с перестановкой применять
коэф. 1,2,при наличии коллекторов в разводке газопроводов
в лестничных клетках или коридорах применять коэф. 1,5)
10.1.31 | Включение отопительной печи с автоматическим устройством | печь | 109.2 | 131
на зимний период
(На каждую последующую печь е пунктах 1 1 31 - 1 1.32
применять коэф 0,85)
10.1.32 | То же, без автоматического устройства |  | 78.86 | 94.6
10.1.33 | Включение отопительного аппарата на зимний период | аппарат | 162.32 | 194.8
(На каждый последующий аппарат применять коэф 0,65)
10.1.34 | Сезонное отключение отопительного аппарата или отопитель- | аппарат | 75.83 | 91
ной печи
(На каждый послед аппарат, печь применять коэф 0.65)
10.1.35 | Техническое обслуживание лаборатарнои горелки | горелка | 197.1602 | 236.6
10.1.36 | Текническое обслуживание плиты ресторанной с автоматикой | горелка | 279.195 | 335
(На каждую последующую горелку применять каэф 0,4)
10.1.37 | Техническое обслуживание плиты рестораннои без автоматики | горелка | 215.3596 | 258.4
(He каждую последующую горелку применять коэф. 0,4)
10.1.38 | Техническое обслуживание кипятильника КНД | прибор | 224.4593 | 269.4
10.1.39 | Включение плиты ресторанной или котла варочного с автома- | горелка | 204.5266 | 245.4
тикои на сезонную работу пищеблока
(На каждую последующую горелку применять коэф 0,4)
10.1.40 | Выключение плиты ресторанной или котла варочного после | плита | 64.9291 | 77.9
| сезонной работы пищеблока | (котел)
Глава 2 РЕМОНТ ПО ЗАЯВКАМ
| Вызов слесаря для выполнения ремонта | вызов | 121.3294 | 145.6
Плита газовая и газобаллонная установка
10.2.1 | Замена газовой плиты без изменения подводки с пуском
| газа и регулировкой работы горелок плиты | плита | 758.3086 | 910
10.2.2 | Демонтаж газовой плиты с установкои заглушки |  | 216.3707 | 259.6
10.2.3 | Замена стола плиты | стол | 87.1493 | 104.6
10.2.4 | Замена рампы Ллиты | рампа | 450.7723 | 540.9
10.2.5 | замена дна корпуса плиты | дно | 207.3553 | 248.8
10.2.6 | Замена горелки плиты | горелка | 87.1493 | 104.6
10.2.7 | Замена горелки духового шкафа |  | 108.1854 | 129.8
10.2.8 | Замена сопла горелки | сопле | 45.0772 | 54.1
10.2.9 | Замена смесителя горелки | смеситель | 60.103 | 72.1
10.2.10 | Замена газоподводящей трубки верхней горелки | трубка | 75.1287 | 90.2
10.2.11 | Замена прокладок газоподводящей трубки | прокладка | 45.0772 | 54.1
10.2.12 | Замена регулятора подачи воздуха | регулятор | 60.103 | 72.1
10.2.13 | Замена (или ремонт) дверки духового шкафа | дверка | 372.6385 | 447.2
10.2.14 | Замена балансира дверки духового шкафа | деталь | 243.4171 | 292.1
10.2.15 | Замена пружины дверки духового шкафа | пружина | 207.3553 | 248.8
10.2.16 | Замена стекла дверки духового шкафа | стекло | 129.2214 | 155.1
10.2.17 | Замена оси дверки духового шкафа | деталь | 150.2574 | 180.3
10.2.18 | Замена подсветки духового шкафа |  | 90.1545 | 108.2
10.2.19 | Замена ручки дверки духового шкафа |  | 120.206 | 144.2
10.2.20 | Замена привода вертеля духового шкафа | операция | 180.3089 | 216.4
10.2.21 | Замена терморегулятора духового шкафа |  | 270.4634 | 324.6
10.2.22 | Замена крана плиты | кран | 246.4222 | 295.7
10.2.23 | Замена штока крана плиты | деталь | 75.1287 | 90.2
10.2.24 | Замена пружины штока крана плиты |  | 51.0875 | 61.3
10.2.25 | Замена злектророзжига при гибкои прицепке | деталь | 150.2574 | 180.3
10.2.26 | Снятие электророзжига при гибкои прицепке |  | 75.1287 | 90.2
10.2.27 | Установка электророзжига при гибкой пРицепке |  | 75.1287 | 90.2
10.2.28 | Замена электророэжига при жесткой прицепке |  | 300.5149 | 360.6
10.2.29 | Снятие электророзжига при жесткой прицепке |  | 150.2574 | 180.3
10.2.30 | Установка электророзжига при жесткой прицепке |  | 150.2574 | 180.3
10.2.31 | Замена разрядника блока пьезороэжига |  | 30.0515 | 36.1
10.2.32 | Замена терморегулятора плиты" Брест" |  | 210.3604 | 252.4
10.2.33 | Замена подвода малого и бражного газопровода к Плите | подвод | 150.2574 | 180.3
10.2.34 | Установка гибкого шланга | шланг | 150.2574 | 180.3
10.2.35 | Регулировка горения газа с калибровкой отверстия форсунки
| плиты | операция | 75.1287 | 90.2
10.2.36 | Регулировка горения горелок духового шкафа плиты |  | 150.2574 | 180.3
10.2.37 | Прочистка, калибровка сопла горелки плиты | сопло | 90.1545 | 108.2
10.2.38 | Настройка терморегулятора | операция | 99.1699 | 119
10.2.39 | Настройка электромагнитного клапана (ЭМК) плиты | ЭМК | 201.345 | 241.6
10.2.40 | Чистка форсунки | форсунка | 51.0875 | 61.3
10.2.41 | Чистка подводящих трубок к горелкам | операция | 150.2574 | 180.3
10.2.42 | Чистка горелки духового шкафа | горелка | 201.345 | 241.6
10.2.43 | Чистка регулятора подачи воздуха | регулятор | 90.1545 | 108.2
10.2.44 | Ремонт крана плиты или крана на опуске с притиркои | кран | 150.2574 | 180.3
10.2.45 | Ремонт двухконфорочной портативной плиты | плита | 99.1699 | 119
10.2.46 | Ремонт и настройка регулятора давления газа РДГ, РДК и др | регулятор | 201.345 | 241.6
10.2.47 | Замена регулятора давления |  | 75.1287 | 90.2
10.2.48 | Замена мембраны регулятора | мембрана | 150.2574 | 180.3
10.2.49 | Замена шланга и прокладки регулятора | шланг | 180.3089 | 216.4
10.2.50 | Замена прокладки уплотнительного клапана РДГ, РДК и др. | прокладка | 90.1545 | 108.2
10.2.51 | Замена блока инжекционных горелок в ресторанной плите | блок | 189.3244 | 227.2
Водонагреватель проточный
10.2.52 | Замена водонагревателя проточного без изменения подводки | водонагре-
| с пуском газа и регулировкой работы прибора | ватель | 965.0009 | 1158
10.2.53 | Демонтаж проточного еодонагревателя с установкой заглушки |  | 386.0004 | 463.2
10.2.54 | Замена горелки проточного водонагреаателя | горелка | 160.8335 | 193
10.2.55 | Замена блок-крана КГИ-56 | блок. кран | 643.334 | 772
10.2.56 | Снятие блок-крана КГИ-56 |  | 241.2502 | 289.5
10.2.57 | Установка блок-крана КГИ-56 |  | 402.0837 | 482.5
10.2.58 | Замена блок-крана ВПГ |  | 357.0503 | 428.5
10.2.59 | Снятие блок-крана ВПГ |  | 128.6668 | 154.4
10.2.60 | Установка блок-крана ВПГ |  | 228.3836 | 274.1
10.2.61 | Замена газовой части блок-крана КГИ-56 | деталь | 102.9334 | 123.5
10.2.62 | Снятие газовой части блок-крана КГИ-56 |  | 51.4667 | 61.8
10.2.63 | Установка газовой части блок-крана КГИ-56 |  | 51.4667 | 61.8
10.2.64 | Замена газовой части блок-крана ВПГ |  | 193.0002 | 231.6
10.2.65 | Снятие газовой части блок-крана ВПГ |  | 96.5001 | 115.8
10.2.66 | Установив газовой части блок-крана ВПГ |  | 96.5001 | 115.8
10.2.67 | Замена водяного регулятора Л-3 |  | 106.1501 | 127.4
10.2.68 | Замена водяного регулятора КГИ-56 |  | 321.667 | 386
10.2.69 | Замена водяного регулятора ПГ-6 |  | 321.667 | 386
10.2.70 | Набивка сальника газовой части блок-крана | сальник | 321.667 | 386
10.2.71 | Замена штока газовой части блан-крана | шток | 225.1669 | 270.2
10.2.72 | Замена штока водяной части блок-крана |  | 347.4003 | 416.9
10.2.73 | Замена пружины блок-крана | пружина | 193.0002 | 231.6
10.2.74 | Замена мембраны водяной части блок-крана | мембрана | 241.2502 | 289.5
10.2.75 | Замена запальника | запальник | 77.2001 | 92.6
10.2.76 | Замена направляющей планки запальника ВПГ | деталь | 64.3334 | 77.2
10.2.77 | Замена биметаллической пластинки | пластинка | 209.0835 | 250.9
10.2.78 | Замена крышки водяной части КГИ-56 | крышка | 225.1669 | 270.2
10.2.79 | Снятие крышки водяной части КГИ-56 |  | 112.5834 | 135.1
10.2.80 | Установка крышки водяной части КГИ.56 |  | 112.5834 | 135.1
10.2.81 | Замена водяной части КГИ-56 | деталь | 643.334 | 772
10.2.82 | Снятие водяной части КГИ-56 |  | 321.667 | 386
10.2.83 | Установка водяной части КГИ-56 |  | 321.667 | 386
10.2.84 | Замена водяной части ВПГ |  | 80.4167 | 96.5
10.2.85 | Снятие водяной части ВПГ |  | 41.8167 | 50.2
10.2.86 | Установка водяной части ВПГ |  | 41.8167 | 50.2
10.2.87 | Замена теплообменника КГИ-56 | теплообмен-к | 386.0004 | 463.2
10.2.88 | Снятие теплообмвнника КГИ-56 |  | 160.8335 | 193
10.2.89 | Установка теплообменника КГИ-56 |  | 225.1669 | 270.2
10.2.90 | Замена твплообмвнника ВПГ |  | 321.667 | 386
10.2.91 | Снятие теплообменника ВПГ |  | 128.6668 | 154.4
10.2.92 | Установка теплообменника ВПГ |  | 193.0002 | 231.6
10.2.93 | Замена сопла основной горелки | сопло | 173.7002 | 208.4
10.2.94 | Замена подводящей трубки холодной воды | трубка | 160.8335 | 193
10.2.95 | Замена отводящей трубки горячей воды |  | 215.5169 | 258.6
10.2.96 | Замена трубок радиатора КГИ-56 |  | 160.8335 | 193
10.2.97 | Замена трубки запальника |  | 77.2001 | 92.6
10.2.98 | Замена электромагнитного клапана ВПГ | клапан | 164.0502 | 196.9
10.2.99 | Замена датчика тяги | датчик | 106.1501 | 127.4
10.2.100 | Замена прокладки водорегулятора | Прокладка | 160.8335 | 193
10.2.101 | Замена прокладки к газоподеодящей трубке |  | 106.1501 | 127.4
10.2.102 | Замена прокладки газового узла или смесителя |  | 321.667 | 386
10.2.103 | Замена термопары | термоудара | 80.4167 | 96.5
10.2.104 | Замена ручки КГИ, ВПГ | ручка | 32.1667 | 38.6
10.2.105 | Набивка сальника водяного узла КГИ-56 | сальник | 202.6502 | 243.2
10.2.106 | Ремонт автоматики горелок ВПГ |  | 321.667 | 386
10.2.107 | Прочистка штуцера водяной части |  | 167.2668 | 200.7
10.2.108 | Прочистка запальника |  | 102.9334 | 123.5
10.2.109 | Прочистка, калибровка сопла горелки | операция | 128.6668 | 154.4
10.2.110 | Прочистка сопла водяного узла |  | 176.9168 | 212.3
10.2.111 | Прочистка сетки водяного Редуктора с заменой прокладки |  | 241.2502 | 289.5
10.2.112 | Чистка трубки, настройка датчика тяги |  | 80.4167 | 96.5
10.2.113 | Чеканив форсунок ВПГ | операция | 402.0837 | 482.5
10.2.114 | Чистка горелки | горелка | 257.3336 | 308.8
10.2.115 | Высечка штуцера водяной части с корректировкой Резьбы | операция | 321.667 | 386
10.2.116 | Снятие и прочистка подводящей трубки холодной воды с
| корректировкой резьбы |  | 160.8335 | 193
10.2.117 | Установка подводящей трубки холодной воды |  | 80.4167 | 96.5
10.2.118 | Снятие и прочистка отводящей трубки горячей воды с
| корректировкой резьбы |  | 135.1001 | 162.1
10.2.119 | Установка отводящей трубки горячей воды |  | 80.4167 | 96.5
10.2.120 | Снятие и прочистка трубок радиатора КГИ-56 с корректи- |  | 160.8335 | 193
розкой резьбы
10.2.121 | Установка трубок радиатора КГИ-56 |  | 96.5001 | 115.8
10.2.122 | Развальцовка подводящей трубки холодной воды с заменой |  | 80.4167 | 96.5
гайки или штуцера
10.2.123 | Нарезка резьбовых соединений водяной части ВПГ или КГИ |  | 160.8335 | 193
10.2.124 | Смазка пробки блок-крана |  | 160.8335 | 193
10.2.125 | Смазка штока газового узла |  | 292.717 | 351.3
10.2.126 | Регулировка штока газового узла |  | 231.6002 | 277.9
10.2.127 | Устранение течи воды в резьбовом соединении |  | 135.1001 | 162.1
10.2.128 | Ремонт запальника горелки | операция | 160.8335 | 193
10.2.129 | Очистка радиатора (теплосбменника) от сажи |  | 643.334 | 772
10.2.130 | Промывка калорифера |  | 643.334 | 772
10.2.131 | Снятие огневой камеры |  | 112.5834 | 135.1
10.2.132 | Установка огневой камеры |  | 209.0835 | 250.9
10.2.133 | Крепление корпуса горелки ВПГ |  | 321.667 | 386
10.2.134 | Крепление корпуса горелки КГИ |  | 32.1667 | 38.6
10.2.135 | Закрепление водонагревателя |  | 212.3002 | 254.8
Водонагреватель емкостный, отопительный (отопительно-
варочный) котел, отопительная газовая печь
10.2.136 | Замена емкостного водонагревателя (котла) без изменения под- | котел
| водки с пуском газа и регулировкой работы прибоРа (аппарата) |  | 1351.0013 | 1621.2
10.2.137 | Демонтаж котла с устаноекои заглушки |  | 347.4003 | 416.9
10.2.138 | Демонтаж горелки отопительного котла (печи) с установкой
| заглушки | горелка | 288.4943 | 346.2
10.2.139 | Замена горелки отопительного котла |  | 900.6675 | 1080.8
10.2.140 | Замена горелки пищеварочного котла |  | 726.9674 | 872.4
10.2.141 | Замена газовой печной горелки |  | 443.9004 | 532.7
10.2.142 | Замена крана горелки АГВ-80, АОГВ-4 - АОГВ-20 | кран | 247.6836 | 297.2
10.2.143 | Замена крана горелки АГВ-120, АОГВ-17.5, АОГВ 23 и др. |  | 334.5337 | 401.4
10.2.144 | Замена крана горелки отопительного котла ВНИИСТО-МЧ или
| отопительная печи |  | 308.8003 | 370.6
10.2.145 | Замена крана горелки пищеварочного котла |  | 540.4005 | 648.5
10.2.146 | Замена термопары АГВ (АОГВ) | термопара | 109.3668 | 131.2
10.2.147 | Замена термопары отопительного котла ВНИИСТО - МЧ |  | 205.8669 | 247
10.2.148 | Замена термопары автоматики безопасности печной горелки |  | 250.9002 | 301.1
10.2.149 | Замена запальника отопительного котла или АГВ (АОГВ) | запальник | 193.0002 | 231.6
10.2.150 | Замена запальника печной горелки | запальник | 160.8335 | 193
10.2.151 | Замена сопла запальника | сопла | 109.3668 | 131.2
10.2.152 | Замена терморвгупяторв (термобаллона) АГВ (АОГВ) | терморег-тор | 804.1674 | 965
10.2.153 | Замена ЭМК емкостного водонагревателя | ЭМК | 334.5337 | 401.4
10.2.154 | Замена ЭМК отопительного котла ВНИИСТО-МЧ |  | 379.567 | 455.5
10.2.155 | Замена ЭМК печной горелки |  | 328.1003 | 393.7
10.2.156 | Замена пружины ЭМК отопительного котла или АГВ (АОГВ) | пружина | 218.7335 | 262.5
10.2.157 | Замена пружины ЭМК печной горелки |  | 173.7002 | 208.4
10.2.158 | Замена мембраны ЭМК отопительного котла или АГВ (АОГВ) | мембрана | 463.2004 | 555.8
10.2.159 | Замена мембраны ЭМК печной горелки |  | 212.3002 | 254.8
10.2.160 | Замена тройника ЭМК | тройник | 102.9334 | 123.5
10.2.161 | Замена тягоудпинителя | деталь | 160.8335 | 193
10.2.162 | Замена датчика тяги | датчик | 106.1501 | 127.4
10.2.163 | Замена сопла основнои горелки | сопло | 209.0835 | 250.9
10.2.164 | Замена трубки газопровода запального устройства | трубка | 106.1501 | 127.4
10.2.165 | Замена блока автоматики | блок | 427.8171 | 513.4
10.2.166 | Замена сильфона блока автоматики | сильфон | 456.7671 | 548.1
10.2.167 | Замена фильтра на автоматике АГВ. АОГВ | фильтр | 193.0002 | 231.6
10.2.168 | Замена обратного предохранительного клапана | клапан | 276.6336 | 332
10.2.169 | Замена "каРмана" под теРмометр в отопительном аппарате | детали | 321.667 | 386
10.2.170 | Замена биметаллической пластинки | операция | 482.5005 | 579
10.2.171 | Замена прокладки на клапане | прокладка | 546.8339 | 656.2
10.2.172 | Замена прокладки на запальнике |  | 418.1671 | 501.8
10.2.173 | Набивка сальника терморегулятора | операция | 106.1501 | 127.4
10.2.174 | Настройка терморегулятора с регулированием температуры
| воды в котле |  | 482.5005 | 579
10.2.175 | Ремонт тврморвгулятора с заменой пружины (скобы или
| шурупа на регулировочном винте |  | 160.8335 | 193
10.2.176 | Ремонт терморегулятора | операция | 106.1501 | 127.4
10.2.177 | Ремонт автоматики горелок АГВ, АОГВ | операция | 482.5005 | 579
10.2.178 | Прочистка отверствий горелки и удлинителя тяги | операция | 331.317 | 397.6
10.2.179 | Прочистка, калибровка сопла горелки | операция | 96.5001 | 115.8
10.2.180 | Устранение засора в подводке к запальнику | операция | 205.8669 | 247
10.2.181 | Чистка контактов ЭМК без пайки катушки | операция | 67.5501 | 81.1
10.2.182 | Чистка контактов ЭМК с пайкой катушки | операция | 193.0002 | 231.6
10.2.183 | Перепайка контактов ЭМК | операция | 225.1669 | 270.2
10.2.184 | Перепайка датчика тяги к импульсной трубке | операция | 199.4335 | 239.3
10.2.185 | Чистка форсунки запальника | операция | 112.5834 | 135.1
10.2.186 | Чистка газового фильтра | операция | 80.4167 | 96.5
10.2.187 | Регулировка клапана экономного расходования | операция | 83.6334 | 100.4
10.2.188 | Ремонт автоматики горелки отопительного аппарата | операция | 257.3336 | 308.8
10.2.189 | Очистка стабилизатора тяги от сажи | операция | 482.5005 | 579
10.2.190 | Очистка от сажи отопительного котла | операция | 804.1674 | 965
10.2.191 | Очистка от накипи бака отопительного котла | операция | 643.334 | 772
10.2.192 | Проверка плотности бака после сварочных работ | операция | 160.8335 | 193
10.2.193 | Ремонт бака отопительного котла | операция | 1286.6679 | 1544
10.2.194 | Очистка ражков горелки от сажи | операция | 482.5005 | 579
10.2.195 | Чистка форсунки запальника | операция | 112.5834 | 135.1
10.2.196 | Чистка сопел коллектора печной горелки | операция | 106.1501 | 127.4
10.2.197 | Очистка от сажи отопительной печи | операция | 804.1674 | 965
Агрегат "Lennox"
10.2.198 | Техническая диагностика неиправности агрегата |  | 372.7967 | 447.4
10.2.199 | Вскрытие отсека вентилятора |  | 354.1568 | 425
10.2.200 | Замена температурных датчиков или конденсатора в отсеке вентилятора агрегата "Lennox" с заменой фильтра |  | 931.9917 | 1118.4
10.2.201. | То же, без замены фильтра |  | 820.1527 | 984.2
10.2.202 | Замена датчика пламени |  | 316.8772 | 380.3
10.2.203. | Замена двигателя вентилятора с заменой филера |  | 1099.7502 | 1319.7
10.2 204. | То же, без замены фильтра |  | 1006.551 | 1207.9
10.2.205. | Замена вентилятора в сборе агрегата "Lennox" с заменой фильтра |  | 1006.551 | 1207.9
10.2.206. | То же, без замены фильтра |  | 820.1527 | 984.2
Прочие работы
10.2.207 | Замена газового крана на газапровода диаметром до 32 мм | кран | 270.4634 | 324.6
| 40-50 мм |  | 426.7311 | 512.1
(При работе с приставной лестницы в пунктах 1 2 210 1.2 214
применять коза 1,2)
10.2.208 | Замена участка внутридомового газопровода длиной до
| одного метра диаметром 15 мм | участок | 853.4623 | 1024.2
| 32 мм |  | 1015.7403 | 1218.9
| 40 мм |  | 1202.0596 | 1442.5
| 50 мм |  | 1436.4612 | 1723.8
10.2.209 | То же на каждый дополнительный один метр газапровода
| диаметром 15 мм | м | 258.4428 | 310.1
| 32 мм |  | 306.5252 | 367.8
| 40 мм |  | 360.6179 | 432.7
| 50 мм |  | 432.7414 | 519.3
10.2.210 | Замена сгона внутреннего газопровода диаметрам до 25 мм | стон | 282.484 | 339
| св 25 мм |  | 390.6694 | 468.8
10.2.211 | Устранение утечки газа в муфтовом соединении внутреннего | соединение | 195.3347 | 234.4
газопровода диаметром до 50 мм
10.2.212 | Продувка и пуск газа во внутренний газопровод администра- | объект | 150.2574 | 180.3
тивного, общественного здания непроизводственного
назначения после отключения от газоснабжения
10.2.213 | Продувка и пуск дворового (подземного,надземного) газапро- | объект | 99.1699 | 119
вода кжилому дому после отключения от газоснабжения
10.2.214 | Продувка и пуск внутреннего газопровода вжилом доме | объект | 75.1287 | 90.2
индивид застройки после отключения от газоснабжения
10.2.215 | Продувка и пуск внутреннего газопровода в многоквартирном | стояк | 195.3347 | 234.4
жилом даме после отключения от газоснабжения лри
количестве приборов на одном стояке до 5
10.2.216 | Тоже,при количестве приборов на одном стояке св 5 | стояк | 297.931 | 357.5
10.2.217 | Отключение газового прибора с установкой заглушки | прибор | 117.2008 | 140.6
10.2.218 | Подключение газового прибора со снятием заглушки | прибор | 156.2677 | 187.5
10.2.219 | Отключение и подключение газового прибора беэ отсоединения | прибор | 60.103 | 72.1
10.2.220 | Притирка газового крана диаметром до 15 мм | кран | 438.7517 | 526.5
| 25-40 мм | кран | 507.8702 | 609.4
| 50 мм | кран | 555.9526 | 667.1
10.2.221 | Смазка газового крана диаметром до 15 мм | кран | 51.0875 | 61.3
| 25-40 мм | кран | 66.1133 | 79.3
| 50 мм | кран | 90.1545 | 108.2
10.2.222 | Обследование газового прибора на его пригодность к | прибор | 150.2574 | 180.3
эксплуатации
10.2.223 | Оповещение и отключение жилых домье на период ремонтных | объект | 96.1648 | 115.4
работ
Раздел 3. ПУСКО-НАЛАДОЧНЫЕ РАБОТЫ ПРИЕМКА И ввод В ЭКСПЛУАТАЦИЮ ОБЪЕКТОВ ГАЗОРАСПРЕДЕЛИТЕЛЬНОЙ СИСТЕМЫ
3 1. | Прием в эксплуатацию вновь построенного газопровода | объект | 2143.2972 | 2572
3.2. | То же, ГРП (ГРУ) | объект | 1777.7163 | 2133.3
3.7 | Прием в эксплуатацию наружнего и внутреннего газопровода, газового | объект | 3393.8221 | 4072.6
| оборудования многоквартирного жилого дома | объект
3 8. | То же, жилого дома индивидуальной застройки | объект | 516.6877 | 620
3.9. | То же, индивидуальной бани (теплицы, гаража, летней <ухни) | объект | 361.6814 | 434
3.10. | Первичный пуск в эксплуатацию подземного газопровода | объект | 1933.6366 | 2320.4
| (При повторном пуске газа в п п.3.10 - 3.33 применять коэф О 7) | объект
3.11. | Первичныи пуск в эксплуатацию надземного газопровода | объект | 926.4009 | 1111.7
3 14. | Первичный пуск газа в ШРП при одной нитке газопровода | объект | 1389.6013 | 1667.5
3 32 | Пуско-наладочные работы по вводу в эксплуатацию подземного |  | 450.3338 | 540.4
газопровода к жилому дому (ввод до 25 м)
(При длине ввода свыше 25 м применять коэф.1,2)
3.33 | Пуско-наладочные работы по вводу в эксплуатацию надземного | объект | 324.6454 | 389.6
газопровода к жилому дому при длине до 100 м
(При длине газопровода свыше 100 м применять коэф.1,1)
3.34 | Первичный пуск газа в газовое оборудование жилого дома | объект | 467.4893 | 561
индивидуальной застройки при установке плиты
( При установка двух плит применять коэф.1,8; при установке бытового
счетчика газа применять коэф.1,15)
(При повторном пуске газа в п.п 3.34 - 3.52 применять каэф 0,6)
3 35. | То же, при установке проточного водонэгревателя | объект | 1168.7234 | 1402.5
(При установке двух водонагревэтелей применять коэф 1,8; при
установке бытового счетчика газа применять коэф 1,05)
3.36 | То же, при установке отопительного аппарата | объект | 934.9787 | 1122
(При установке двух отопительных аппаратов применять коэф.1,8, при
установке бытового счетчика газа применять коэф.1,1)
3.37 | То же, при установке плиты и отопительного аппарата | объект | 1402.468 | 1683
(При установке двух отопительных аппаратов применять козф.1,4, при
установке бытового счетчика газа применять коэф 1,08)
3.38. | То же, при установке двух плит и двух отопительных аппаратов | объект | 2181.6169 | 2617.6
(При установке газового счетчика применять козф.1,03; двух счетчиков
применять коэф.1,06)
3.39 | Первичный пускгаза в газовое оборудование жилого дома индивидуа- | объект | 795.3812 | 954.5
льной застройки при установке плиты и отопительной горелки
(При установке двух мрепок применять козф.1,3; бытового счетчика
газа - коэф 1,1)
3.40 | То же, при установке двух плит и двух отопительных горелок | объект | 1298.5815 | 1558.3
3.41. | Первичный пуск газа в газовое оборудование жилого дома индивидуа- | объект | 1636.2127 | 1963.5
льной застройки при установке плиты и проточного водонагревателя
(При установке двух водонагревателеи применять коэф.1,5, при
установке бытового счетчика газа применять коэф 1,07)
3.42. | То же, при Установке двух плит и двух проточных водонагрееателеи | объект | 2759.4857 | 3311.4
(При установка газового счетчика Применять коэф.1.04; ПРИ установке
двух счетчиков применяТЬ коэф 1,08)
3.43. | Первичный пуск газа е газовое оборудование жилого дома индивидуа- | объект | 1493.3687 | 1792
льной застройки при установке плиты, проточного водонагревателя и
отопительной горелки
(При установке бытового счетчика газа применять коэф 1,051
3 44. | Первичный пуск газа е газовое оборудование жилого дома индивидуа | объект | 2571.1914 | 3085.4
льной застройки при установке плиты, проточного водонагревателя и
отопительного аппарата
(При Установке счетчика применять козф.1 03)
3.45. | То же, при установке плиты, проточного водонагрееателя и двух | объект | 3149.0602 | 3778.9
отопительных апаратов
(При установке двух плит применять козф 1.1 бытового счетчика газа-
коэф.1,03, двух счетчиков - коэф 1,08 )
3.46. | То же, при установке двух плит, двух водонагревателеи и двух | объект | 5129.397 | 6155.3
отопительных аппаратов
(При установке газового счетчика применять коэф 1,03, двух счетчиков
применять козф.1,06)
3.47 | Первичный пуск газа в газовое оборудование многоквартирного жилого | стояк | 779.1489 | 935
дома при установке газовой плиты бытового счетчика газа и
количестве приборов на одном стояке до 5
3 48. | То же, при количестве приборов на одном стояке 6 - 10 | стояк | 1071.3297 | 1285.6
3.49. | То же. при количестве Приборов на одном стояке 11 15 | стояк | 1357.0177 | 1628.4
3.50. | То же, при количестве приборов свыше 16 | стояк | 1655.6914 | 1986.8
3 51. | Первичный пуск газа е газовое оборудование многоквартирного жилого | стояк | 1704.3882 | 2045.3
дома при установке плиты и проточного еодонвгреевтеля. счетчика
газа и количестве приборов на Одном стояке дМ 10
3 52 | То же, при количестве приборов на одном стояке свыше 10 | стояк | 1850.4786 | 2220.6
3.34. | Повторный пуск газа в газовое оборудование жилого дома индивидуальной застройки | объект | 280.4936 | 336.6
3.47 * | Повторный пуск газа в газовое оборудование многоквартирного жилого | стояк | 467.4893 | 561
дома при установке газовой плиты бытового счетчика газа и
количестве приборов на одном стояке до 5
3.48.* | Повторный пуск газа в газовое оборудование многоквартирного жилого дома при установке бытового счетчика и кол-во приборов на одном стояке 6-10 | стояк | 642.7978 | 771.4
3.49.* | то же при количестве приборов на одном стояке 11-15 | стояк | 814.2106 | 977.1
3.50.* | то же при количестве приборов на одном стояке свыше 16 | стояк | 993.4149 | 1192.1
3 51. * | Повторный пуск газа е газовое оборудование многоквартирного жилого | стояк | 1022.6329 | 1227.2
дома при установке плиты и Проточного еодонвгреевтеля. счетчика
газа и количестве приборов на Одном стояке дМ 10
3.52.* | То же, при количестве приборов на одном стояке свыше 10 | стояк | 1110.2872 | 1332.3
РАЗДЕЛ 2. СТРОИТЕЛЬНО-МОНТАЖНЫЕ РАБОТЫ
Глава 1 ВРЕЗКА, ОБРЕЗКА МЕТАЛЛИЧЕСКОГО ГАЗОПРОВОДА
2.1.1. | Врезка или обрезка (с заглушкой) подземного газопровода низкого
давления с отключением давления в сети при диаметре
| до 50 мм | врезка | 1657.0053 | 1988.4
| 51- 100 мм | врезка | 2074.8588 | 2489.8
| 101 - 200 мм | врезка | 2593.5734 | 3112.3
| 201 - 300 мм | врезка | 3241.9668 | 3890.4
| 301 400 мм | врезка | 5902.4988 | 7083
| 401 - 500 мм | врезка | 7378.1235 | 8853.7
| св. 500 мм | врезка | 9222.6543 | 11067.2
2.1.2. | Врезка или обрезка (с заглушкой)надземного газопровода низкого
давления с отключением давления в сети при диаметре до
| до 25 мм | врезка | 1037.4294 | 1244.9
| 32-40 мм | врезка | 1224.743 | 1469.7
| 50 мм | врезка | 1440.8741 | 1729
| 51 - 100 мм | врезка | 2074.8588 | 2489.8
| 101-200 мм | врезка | 2521.5297 | 3025.8
| 201 - 300 мм | врезка | 3061.8575 | 3674.2
| св 300 мм | врезка | 5375.49 | 6450.6
2 1 3. | Врезка газопровода низкого давления надземнои прокладки |  | 1347.2173 | 1616.7
| под давлением е сети при диаметре до 25 мм | врезка
| 32-40 мм | врезка | 1592.1659 | 1910.6
| 60 мм | врезка | 1873.1364 | 2247.8
2 1.4. | Врезка приспособлением ВПГ лод газом вновь построенного | врезка | 4426.8741 | 5312.2
наружного газопровода высокого (среднего) давпени" при
диаметРе Присовдиняемого газопровода до 150 мм.
(При выполнении работ по изоляции присоединения газопровода
ПРименять козф. 1,1)
2 1.5 | Присоединение (врезка) муфтоЙ вновь построенного наружного
| газопровода к действующему при дна мегре присоединяемого | присоед. | 864.5245 | 1037.4
газопровода до 32 мм
| 40 - 50 мм |  | 1037.4294 | 1244.9
| 51- 100 мм |  | 1440.8741 | 1729
| 101-200 мм |  | 1981.2019 | 2377.4
| 201 - 300 мм |  | 2593.5734 | 3112.3
| 301 - 400 мм |  | 4216.0706 | 5059.3
2.1.6. | Врезка в действующии внутридомовой газопровод при диаметре до 32 мм |  | 648.3934 | 778.1
| 40 - 50 мм |  | 1037.4294 | 1244.9
2 1 7 | Врезка штуцером под газом в деиствующии внутридомовыи
| газопровод диаметром до 32 мм |  | 792.4808 | 951
| 40-50 мм |  | 1080.6556 | 1296.8
2 1 8. | Сварка стыка диаметром до 50 мм | стык | 353.0142 | 423.6
| 51-100 мм |  | 461.0797 | 553.3
| 101 - 200 мм |  | 540.3278 | 648.4
| 201-300 мм |  | 864.5245 | 1037.4
| 301-500 мм |  | 2192.3567 | 2630.8
2 1 9 | Обрезка внутридомово~о газопровода с установкой сварной
| заглушки при диаметре газопровода до 32 мм |  | 489.8972 | 587.9
| 40-50 мм |  | 778.072 | 933.7
2 1 10 | Изоляция мест врезки или обрезки газопровода (без приготовления мастики) |  | 366.9386 | 440.3
2 1 11. | Приготовление (разогрев) битумной мастики для изоляции |  | 157.2788 | 188.7
газопровода
Глава 2 СТРОИТЕЛЬНО - МОНТАЖНЫЕ РАБОТЫ НА ГАЗОПРОВОДЕ
2.2.1. | Прокладка с пневматическим испытанием стального подземного |  | 193.9852 | 232.8
| газапровода диаметром до 100 мм | м
| 101-200 мм |  | 230.5399 | 276.6
| 201-300 мм |  | 273.7661 | 328.5
| 301 - 400 мм |  | 505.9285 | 607.1
| 401-500 мм |  | 632.4106 | 758.9
2.2 2. | Прокладка с пневматическим испытанием стального надземного
| газопровода диаметром до 40 мм | м | 129.6787 | 155.6
| 50 - 100 ми | м | 158.4962 | 190.2
| 101 200 мм | м | 187.3136 | 224.8
| 201 - 300 мм | м | 223.3355 | 268
| 301 - 400 мм | м | 379.4463 | 455.3
| 401 - 500 мм | м | 442.6874 | 531.2
2.2.3. | Прокладка с пневматическим испытанием внутридомового |  | 144.0874 | 172.9
газопровода диаметром 50 мм
2.2.4. | Приварка фланцев к стальному газопроводу диаметром до 50 мм | фланец | 193.4282 | 232.1
| 51 - 100 мм |  | 348.1708 | 417.8
| 101-200 мм |  | 502.9134 | 603.5
| 201 - 300 мм |  | 773.713 | 928.5
| 301 -500 мм |  | 1160.5695 | 1392.7
2.2 5. | Монтаж изолирующих фланцев на газопроводе диаметром | комплект из | 864.5245 | 1037.4
| до 50 мм | 2-х фланцев
| 51 - 100 мм |  | 1368.8304 | 1642.6
| 101-200 мм |  | 2211.209 | 2653.5
2 2 6 | Установка горизонтального футляра на газопроводе с заливкой | футляр | 1260.7649 | 1512.9
битумом концов футляра при диаметре до 200 мм
2 2 7 | Установка вертикального футляра на газопроводе с заливкой | футляр | 900.5463 | 1080.7
битумом верхнего конца футляра
2 2 10 | Заливка битумом футляра на газовом ввода |  | 973.9361 | 1168.7
2 2 11 | Протаскивание в футляр газопровода диаметром до 100 мм |  | 170.9878 | 205.2
| свыше 100 мм |  | 341.9756 | 410.4
2 2.12. | Установка стальных задвижек диаметром 50 мм | задвижка | 614.92 | 737.9
| ВО мм, 100 мм |  | 952.1343 | 1142.6
| 125 мм.150 мм |  | 1322.4087 | 1586.9
| 200 мм |  | 1719.1313 | 2063
2 2.13. | Установка чугунных задвижек диаметром 50 мм. | задвижка | 495.9033 | 595.1
| 80 мм, 100 мм |  | 661.2043 | 793.4
| 125 мм, 150 мм |  | 909.156 | 1091
| 200 мм |  | 1256.2883 | 1507.5
2.2.17. | Монтаж стальных фасонных частей диаметром до 50 мм | шт. | 864.5245 | 1037.4
| 51 - 100 км |  | 1296.7867 | 1556.1
| 101 - 200 мм |  | 2074.8588 | 2489.8
2 2 18. | Установка регулятора давления газа диаметрам 50 мм | регул. | 1532.3016 | 1838.8
| 100 мм |  | 2646.7027 | 3176
2 2 19. | Устройство битумной изоляции стальных газопроводов
| диаметром до 100 мм | м. | 562.0237 | 674.4
| 101 - 200 мм |  | 727.3248 | 872.8
2 2 20. | Очистка внутренней полости газопровода продувкой воздухом | 10м. | 174.1252 | 209
диаметром до 200 мм
2.2 21. | Заполнение системы газопровода воздухом для проведения |  | 127.3129 | 152.8
| пневматических испытаний диаметром до 50 мм | 10м.
| 51 - 100 мм |  | 159.1411 | 191
| 101 - 200 мм |  | 243.7752 | 292.5
2.2.22. | Пневматическое испытание внутреннего газапровода диаметром
| до 50 мм | 10м. | 77.2351 | 92.7
(На каждые последующие 10 м применять коэф 0,2)
2 2.25. | Изготовление опоры пад газопровод диаметром до 100 мм | опора | 360.2185 | 432.3
| 101-200 им |  | 504.3059 | 605.2
2 2 26 | Копание ям для стоек и столбов | шт. | 370.7287 | 444.9
2 2 27 | Установка опоры под газопровод с бетонированием |  | 318.2822 | 381.9
2.2.28. | Изготовление крепления для прокладки газопровода диаметром | опора | 232.8748 | 279.4
до 100 мм па стене здания
2.2.29. | Пробивка отверстии шлямбуром под крепление в стене здания | отверстие | 77.2351 | 92.7
2.2.30. | Монтаж креплений под газопровод диаметром до 100 мм для |  | 159.1411 | 191
| прокладки по стене здания | крепление
2.2 31 | Масляная окраска наружного газопровода надземной прокладки | м2 | 154.4703 | 185.4
двв окраски
(При окраске с приставной лестницы применять коэф 1 2)
2.2.32. | Вскрытие асфальтового покрытия отбойным молотком | м2 | 396.7226 | 476.1
2.2.33. | Разработка грунта вручную в траншее | м3 | 714.1007 | 856.9
2 2.35. | Присылка траншеи вручную | м3 | 297.542 | 357.1
2.2.37. | Устройство щебеночного покрытия вручную | м2 | 49.5903 | 59.5
2.2.39. | Оформление исполнительно- технической документации на монтаж надземного газопровода | объект | 1376.687 | 1652
2 2.40. | Оформление исполнительно- технической документации на монтаж подземного газопровода | объект | 5506.7478 | 6608.1
Глава 4 МОНТАЖ БЫТОВЫХ ГАЗОВЫХ ПРИБОРОВ И ОБОРУДОВАНИЯ
2.4.1. | Монтаж,олрессовка,смазка и подключение газовой плиты | прибор | 958.7463 | 1150.5
2.4.2. | Монтаж, опрессовка, смазка и подключение проточного | прибор | 1741.2518 | 2089.5
водонагревателя
2 4 3. | Монтаж опрессовка смазка и подключенив водонагревателя типа | прибор | 2584.3644 | 3101.2
John Wood'
2.4.4. | Монтаж, опрессовка, смазка и подключение отопительного | прибор | 2089.5021 | 2507.4
газового оборудования емкостного водонагревателя типа АОГВ
2.4 5. | То же, емкостного водонагревателя типа Дон, Хопер и др | прибор | 2786.0028 | 3343.2
2.4 6. | Монтаж, опрессовка, смазка и подключение газогорелочного устройства | прибор | 826.5054 | 991.8
устройства газогорелочного в отопительной печи
2.4.7. | Установка крана при монтаже внутридомоаого газового | прибор
| оборудования при диаметре 15 - 20 мм |  | 82.6505 | 99.2
| 25 - 50 мм |  | 115.7108 | 138.9
(При работе с приставной лестницы применять к цене козф. 1,2
2 4 12. | Монтаж бытового счетчика газа на существующем газопроводе |  | 2521.5297 | 3025.8
с опрессовкой и пуском газа
(При монтаже счетчика с новой подводкой внутридомового
газопровода и ВРезкой крана дополнительно применять пункты
2 1.9 и 2.2.3)
2.4.13. | Установка бытового счетчика газа после ремонта или поверки |  | 476.0671 | 571.3
2.4.14. | Монтаж сигнализатора загазованности типа СГГ-6 |  | 661.2043 | 793.4
2.4 17. | Монтаж сигнализатора загазованности типа СТМ, СТХ-З, СТХ-6, | прибор | 1967.7714 | 2361.3
ЩИТ-2 и др
2 4 18. | Монтаж, наладка и пуск комплекта системы контроля | прибор | 7651.0686 | 9181.3
загазованности (СИГЗ)
2.4 19. | Замена плиты с новой подводкой газопровода и пуском газа
| (Для плит повышенной комфортности и импортного производства |  | 1190.1678 | 1428.2
применять коэф. 1,25)
2 4 20 | Замена проточного водонагревателя с новой подводкой |  | 2089.5021 | 2507.4
газопровода, водопровода и пуском газа
2.4.21. | Замена водяной части проточного водонагревателя с пуском газа |  | 553.7924 | 664.6
2 4.22. | Замена горелки отопительного аппарата с новой подводкой |  | 1080.6556 | 1296.8
газопровода и пуском газа
2.4.23. | Замена отопительного котла с новой подводкой газопровода |  | 2786.0028 | 3343.2
и пуском газа
2.4.24. | Перестановка газовой плиты с пуском газа |  | 661.2043 | 793.4
2.4.25. | То же с применением сварки |  | 720.4371 | 864.5
2.4.26. | Демонтаж газовой плиты с установкой заглушки |  | 317.3781 | 380.9
2 4.27 | Демонтаж проточного водонагревателя с установкой заглушки |  | 396.7226 | 476.1
2.4.28. | Демонтаж горелки отопительного котла с устаноакои заглУшки |  | 330.6022 | 396.7
2.4 29. | Демонтаж отопительного котла с установкой заглушки |  | 925.6861 | 1110.8
2.4.30. | Демонтаж бытового счетчика с установкой перемычки |  | 330.6022 | 396.7
2 4.32. | Изготовление перемычки при демонтаже газового счетчика |  | 778.072 | 933.7
2.4.33. | Оформление исполнительно-технической документации на | объект
| газификацию жилого дома индивидуальной застройки |  | 535.8243 | 643
(С выездом на место обследования применять козф. 1,5)
2.4.34. | Оформление исполнительно-технической документации на монтаж | счетчик | 803.7364 | 964.5
газового счетчика с выездом на место обследования
РАЗДЕЛ 5. НАРУЖНЫЕ СТАЛЬНЫЕ ГАЗОПРОВОДЫ, АРМАТУРА И СООРУЖЕНИЯ
Глава 1 ТЕХНИЧЕСКОЕ ОБСЛУЖИВАНИЕ
5.1.1. | Обход и осмотр трассы подземного уличного газапровода | км | 258.6669 | 310.4
5 1 2. | Обход и осмотр трассы надземного уличного газопровода | км | 342.7207 | 411.3
5 1.3. | Обход и осмотр внутриквартального и дворового газопровода | 100 м | 18.0465 | 21.7
5 1 4. | Осмотр технического состояния и проверка на загазованность | ввод | 15.1204 | 18.1
газового ввода
5.1 5. | Проверка на загазованность газовых колодцев и камер | колодец | 33.1669 | 39.8
| (колодцев) инженерных подземных сооружений (коммуникации) | (камера)
( При выполнении дополнительных работ, связанных с очисткой
крышек колодцев от снега и льда применять коэф. 1,2,
при проверке на загазованность через отверстие в крышках
колодцев применять коэф. 0,8 )
5 1.6. | Проверка на загазованность подвала здания (технического | подвал | 87.3065 | 104.8
подполья), подлежащего проверке в зоне 15 м от газопровода
(При использовании штуцера применять коэф 0,25)
5 1.7. | Проверка на эаюзоевнность контрольной трубки | контрольная | 30.0775 | 36.1
| (При выполнении дополнительных рабат, связанных с очисткой | трубка
крышки ковера от снега и льда в пунктах 5 1 7 - 5 1.12 применять
коэф 1,2)
5 1.8. | Проверка технического состояния контрольного проводника | контрольный | 27.1514 | 32.6
5.1 9. | Проверка технического состояния гидрозатвора | гидразатвор | 36.093 | 43.3
5.1 10. | Проверка технического состояния конденсатосборника без | конденсато- | 30.0775 | 36.1
удаления конденсата
5 1 11 | Проверка технического состояния конденсатосборника | сборник | 120.3102 | 144.4
с удалением конденсата давлением газа
5 1 12. | То же,с удалением конденсата ручным насосом |  | 192.4963 | 231
5 1.13 | Оформление результатов обхода трассы газопровода | рапорт | 92.6822 | 111.2
5 1 14. | Установка указателя на трассе газопровода | знак | 72.4875 | 87
(При выполнении работы на проезжей части улицы двумя
исполнителями применять козф. 2.01
5 1 15 | Реставрация настенных знаков с заменой знака |  | 101.4826 | 121.8
5 1 16 | То же, без замены знака |  | 43.4925 | 52.2
5 1.29. | Техническое обслуживание задвижки на фасадном наружном | задвижка | 296.5829 | 355.9
газопроводе диаметром до 50 мм
| 51 - 100 мм | задвижка | 370.7287 | 444.9
5.1.30. | Очистка газового колодца от грязи и посторонних предметов | колодец | 163.7385 | 196.5
при глубине колодца до одного метра
(При сильном загрязнении колодца е пункгак 5.1 30-5.1.31
применять козф 1,5)
5.1.31. | То же, со смазкой арматуры | колодец | 617.8811 | 741.5
5 1.32. | Очистка газового колодца от грязи и посторонних предметов | колодец | 222.4372 | 266.9
при глубине колодца до трех метров
(При сильном загрязнении колодца в пунктах 5,1 32 - 5 1 33
применять козф.1,5)
5.1.33. | То жв. со смазкой арматуРы | колодец | 834.1395 | 1001
5.1.34. | Набивка камеры смазкой на кране "КС" с диаметром до 80 мм | кран | 200.8114 | 241
| 81 - 100 мм | кран | 250.2418 | 300.3
5 1.35 | Откачка воды иэ газового колодца | колодец | 308.9405 | 370.7
(при выполнении работы на проезжей части улицы двумя
исполнителями Лрименять коэф 2,0)
5.1.36. | Наблюдение со дня выдачи уведомления за производством | обход | 180.4652 | 216.6
земляных работ, проводимых рядом с существующим
газопроводом
5 1.37 | Оформление разрешения на производство земляных работ | разрешение | 267.9121 | 321.5
с выдачей привязок газопровода (без выезда на место)
5.1.38. | То же, с выездом на место | разрешение | 803.7364 | 964.5
Глава 3. ТЕКУЩИЙ И КАПИТАЛЬНЫЙ РЕМОНТ ГАЗОПРОВОДОВ
5 3.1. | Восстановление вручную поврежденных мест защитного | м поверхн. | 2471.5244 | 2965.8
| покрытия газопровода битумной изоляцией | газопровода
5.3.2. | Устранение снежно-ледяных и кристаллогидратных закупорок
в газопроводе
Способ устранения закупорок:
| заливкой растворителя | закупорка | 528.9635 | 634.8
| отогревом места ледянои закупорки |  | 1124.0474 | 1348.9
| шуровкой газопровода |  | 826.5054 | 991.8
| продувкой газом или воздухом |  | 925.6861 | 1110.8
5.3.3. | Установка усилительной муфты с гофрой на стыке газопровода | муфта | 2946.3182 | 3535.6
при диаметра газопровода до 100 мм
| 101 - 200 мм |  | 4032.4314 | 4838.9
5.3.4. | Восстановление стенки газопровода наложением заплаты | заплата | 561.1313 | 673.4
с условным диаметром газопровода до 200 мм
| св.200 мм | заплата | 841.697 | 1010
(Стоимость работ по восстановлению защитного покрытия
приведена в пункте 5.3.1)
5 3 5 | Замена участка подземного газопровода (врезка катушки) лри | участок | 3524.4455 | 4229.3
диаметре газопровода до 100 мм
| 101 - 200 мм | участок | 4032.4314 | 4838.9
5 3 6 | Замена участка фасадного газопровода (врезка катушки) | участок | 1791.83 | 2150.2
диаметром до 50 мм
| 51 - 100 мм | участок | 2529.6423 | 3035.6
| св 100 мм | участок | 3689.0617 | 4426.9
(При работе с приставной лестницы применять е пунктах 5 3 6-
5 3 8 коэф. 1,2)
5 3 7 | Обрезка участка фасадного газопровода диаметром до 50 мм | участок | 1117.569 | 1341.1
| 51 - 100 мм | участок | 1625.5549 | 1950.7
| св.100 мм | участок | 2133.5408 | 2560.2
5.3.8. | Обрезка недействующего газопровода (газового ввода) при | ввод | 1574.7563 | 1889.7
диаметре газопровода до 100 мм
| 101-200 мы |  | 2031.9436 | 2438.3
5.3 9. | Ремонт сборного железобетонного газового колодца
| (5 пунктах 5.3.9- 5.3 14 npa выполнении работ, связанных со | колодец | 2193.4779 | 2632.2
снятием и установкой плиты перекрытия колодца, использовать
пункт 5 3.39)
5.3.10. | Ремонт кирпичного газового колодца | колодец | 3923.5449 | 4708.3
5.3 12 | Замена линзового компенсатора на газопроводе низкого
| давлении с диаметром газопровода да 100 мм | компенсатор | 846.4971 | 1015.8
| 101 - 200 мм |  | 2434.4515 | 2921.3418
5 3 14 | Замена задвижки на газопроводе низкого давления с диаметром
| газопровода до 100 мм | задвижка | 1971.0407 | 2365.2488
| 101 - 200 мм |  | 2965.8292 | 3558.9951
5. 3 16 | Замена прокладок задвижки на газопроводе низкого давления
| с диаметром газопровода до 100 мм | прокладка | 494.3049 | 593.1658
| 101 - 200 мм |  | 865.0335 | 1038.0402
5.3 18. | Замена сальниковой набивки на задвижке газопровода низкого
| давления с диаметром до 200 мм | задвижка | 262.5995 | 315.1194
5 3 20 | Ремонт задвижки на газопроводе низкого давления с диаметром
| газопровода до 100 мм | задвижка | 1575.5968 | 1890.7161
| 101 - 200 мм |  | 1822.7492 | 2187.2991
5 3.21. | Замена изолирующих втулок во фланцееых соединениях
| газопровода при диаметре до 100 мм | фланец | 476.0671 | 571.2806
| 101-300 мм |  | 952.1343 | 1142.5611
5 3.22. | Масляная окраска ранее окрашенных задвижек в нормальных
| условиях работы при диаметра газопровода до 200 мм | задвижка | 135.9338 | 163.1206
5 3.23. | Масляная окраска ранее окрашенных задвижек в неудобных
условиях работы (на высоте с приставной лестницы) при
| диаметре газопровода до 200 мм | задвижка | 255.1562 | 306.1874
5 3.24. | Масляная окраска ранее окрашенных задвижек в колодце при
| диаметре газопровода до 200 мм | задвижка | 318.9452 | 382.7342
5 3.25. | Масляная окраска ранее окрашенных линзовых компенсаторов
| при диаметре газопровода до 200 мм | компенсатор | 176.8696 | 212.2435
5 3.26. | Масляная окраска ранее окрашенных надземных газопроводов
| (При двух окрасках применять коэф.1,5, при грунтовке-коэф -1,3: | м2 поверхн. | 95.6836 | 114.8203
| при окраске с приставной лестницы применять коэф 1,2) | газопровода
5 3 40. | Ремонт верхней части футляра газопровода- ввода (набивка | стояк | 370.7287 | 444.8744
уплотнителем и заливка битумом)
5.3 41. | Ремонт футляра на надземном газопроводе | футляр | 506.6625 | 607.995
5 3.44 | Заделка концов футляра | футляр | 222.4372 | 266.9246
5.3 45. | Замена футляра на подземном газопроводе с заливкои битумом |  | 2909.7472 | 3491.6967
концов футляра при диаметре до 200 мм
| св 200 мм |  | 3879.663 | 4655.5955
5 3.46. | Замена вертикального футляра на надземном газопроводе с |  | 996.1441 | 1195.3729
заливкои битумом верхнего конца футляра
5.3.47. | Пуск газа в газопроводы наружных сетей после выполнения | пуск | 1642.2352 | 1970.6823
ремонтных работ при длине газопровода до 50 м и диаметре
50 - 100м
(На каждые дополнительные 10 м длины в Пунктах 5.3.47 и 5.3.48
применять коэф.0,2)
5.3.48. | Пуск газа в газопроводы наружных сетей после выполне |  | 2066.582 | 2479.8984
ремонтных работ при длине газопровода до 50 м и диаметре
101 - 200 мм
при диаметре газопровода св.200 мм длиной до 50 м на каждые
100 мм наружного диаметра применять козф 1,25, на каждые
дополнительные 10 м длины - коэф.0,2)
5 3.49 | Проверка на прочность и герметичность газопроводов.вводов | проверка | 2063.3625 | 2476.035
при длине до 20 м (два ввода) и диаметре до 100 мм
(На каждые дополнительные 10 м длины в Пунктах 5.3.49 и 5.3.50
применять коэф.0,25)
5 3 50. | Проверка на прочность и герметичность газопроводов.вводов |  | 2249.8345 | 2699.8014
при длине до 20 м (деа ваада) и диаметре 101- 200 мм
5 3 51. | Проверка герметичности подземного газопровода опрессовкой
| при диаметре до 100 мм | 100 м | 1428.2014 | 1713.8417
| 101 - 300 мм |  | 1712.5193 | 2055.0231
| се. 300 мм |  | 2148.9141 | 2578.6969
5 3.52 | Продувка наружного газопровода при диаметре газопровода
| до 100 мм | 100м | 43.2517 | 51.902
| 101 - 300 мм |  | 89.5928 | 107.5113
5.3.53. | Ремонт опор под надземный газопровод
| (При работе на высоте с приставной лестницы примем коэф 1,2) | опора | 444.8744 | 533.8493
5.3 54. | То же, со сваркой |  | 670.6259 | 804.7511
5 3 55. | Бетонирование опор под надземный газопровод | опора | 463.4108 | 556.093
5.3.56. | Пристрелка кронштейнов для фасадных газопроводов | кронштейн | 92.6822 | 111.2186
5 3.57. | Понижение давления в газопроводе на период ремонтных работ | откл устр-во | 318.2822 | 381.9386
| (На каждое последующее ГРП применять коэф.0,5) | в ГРП
5.3 58 | Отключение фасадного участка газопровода | отключение | 111.2186 | 133.4623
(С установкой заглушки применять коэф. 3,0)
5 3 59. | Отключение подземного тупикового газопровода при наличии | отключение | 111.2186 | 133.4623
гидроэатвора
5 3 60. | Отключение подземного тупикового газопровода при наличии
задвижки с установкой заглушки при диаметре задвижки
| до 100 мм | задвижка | 444.8744 | 533.8493
| св. 100 мм | задвижка | 916.6526 | 1099.9831
5 3 61. | Отключение подземного закольцованного газопровода при | задвижка | 916.6526 | 1099.9831
диаметре задвижки до 100 мм
| св. 100 мм | задвижка | 1428.2014 | 1713.8417
5 3.62. | Установка или снятие заглушки на газопроводе - вводе | задвижка | 159.1411 | 190.9693
5 3.64. | Сверление отверстия в крышках газовых колодцев | крышка | 92.6822 | 111.2186
5 3.65. | Сверление отверстия на защитном футляре газопровода - ввода | футляр | 77.2351 | 92.6822
5 3.66. | Оповещение потребителей об отключении газа на период | ввод | 308.9405 | 370.7287
ремонтных работ (до 5 домов на вводе)
5.3.67. | Оповещение потребителей об отключении газа на период | ввод | 617.8811 | 741.4573
ремонтных работ (6 - 15 домов на ввода)
5 3.68. | Оповещение потребителей об отключении газа на период | ввод | 1235.7622 | 1482.9146
ремонтных работ (св.15 домов на вводе)
Глава 2. ТЕХНИЧЕСКОЕ ОБСЛУЖИВАНИЕ И ТЕКУЩИЙ РЕМОНТ ГРП
7.1 4. | Осмотр технического состояния ШРП при одной нитке | пункт | 191.5431 | 229.8518
газапровода
7.1.5. | Осмотр технического состояния ШРП при двух нитках | пункт | 296.5829 | 355.8995
газопровода
7.1.6. | Осмотр технического состояния регуляторов давления типа регулятор | регулятор | 222.4372 | 266.9246
РДГК-6, РДГК-10, РДГД-20, РДНК-400, РДСК-50
7 2 5. | Техническое обслуживание оборудования ШРП при одной | ШРП | 1504.4415 | 1805.3298
нитке газопровода
7.2.6. | Тоже, при двух нитках газопровода |  | 2925.303 | 3510.3636
7 2 7 | Текущий ремонт оборудования ШРП при одной нитке |  | 6512.2816 | 7814.7379
газопровода
7 2 8 | Тоже, при двух нитках газопровода |  | 8532.1337 | 10238.5604
7 2 9. | Техническое обслуживание РДГК.6. РДГК.10 | регулятор | 952.1343 | 1142.5611
7.2.10. | Текущий ремонт РДГК-6, РДГК-10 |  | 1904.2685 | 2285.1222
7.2 11. | Техническое обслуживание РДГД-20, РДНК-400, РДСК-50 |  | 1393.0014 | 1671.6017
7 2.12. | Текущий ремонт РДГД-20, РДНК.400, РДСК.50 |  | 5920.256 | 7104.3072
7.2.13. | Чистка крестовины регулятора РДГК-10 | операция | 661.2043 | 793.4452
7 2.14. | Регулировка хода штока Регулятора РДГК 10 |  | 330.6022 | 396.7226
7 2.15 | Ремонт втулки регулятора РДГК-10 |  | 661.2043 | 793.4452
Глава 3. КАПИТАЛЬНЫЙ РЕМОНТ
7.3.16. | Замена регулятора давления ШРП с регулятором типа РД-32М | регулятор | 829.8115 | 995.7737
| РД-50М |  | 1074.4571 | 1289.3485
7 3 17. | Ремонт регулятора давления РД-32М лри замене пружины | регулятор | 552.1056 | 662.5268
| мембраны |  | 1160.4136 | 1392.4964
7.3.18. | Ремонт регулятора давления PО-50М лри замене пружины | регулятор | 690.9585 | 829.1502
| мембраны |  | 1795.1698 | 2154.2038
7 3 19 | Ремонт регулятора типа РДГК-6 лри замене прокладки | регулятор | 79.3445 | 95.2134
7.3.20. | Ремонт регулятора типа РДГК 10 лри замене фильтра | фильтр | 158.689 | 190.4269
7 3 21. | Ремонт регулятора типа РДГК-10 лри замене мембраны ПЗК | мембрана | 714.1007 | 856.9208
7 3 22 | То же, при замене прокладки на входе и выходе регулятора | прокладка | 119.0168 | 142.8201
7 3 23. | Ремонт регулятора типа РДГК-10 при замене втулки штока | втулка | 476.0671 | 571.2806
регулятора
7.3 24 | То же, при замене резинки клапана регулятора | резинка | 476.0671 | 571.2806
7 3 25. | Замена предохранительно- запорного клапана гила ПКК.40М | клапан | 932.2981 | 1118.7578
шкафных регуляторных пунктов
7 3 26 | Ремонт предохранигельно- запорного клапана типа ПКК-40М |  | 1464.5676 | 1757.4812
шкафных регулягорнык ПУнктов
7 3.27. | Прочистка пропускного седла ПКК40М |  | 495.9033 | 595.0839
7 3 28 | Ремонт СППК.4 |  | 727.3248 | 872.7897
7 3 29 | Ремонт регулятора давления газа типа РДГК 6 и РДГК-10 При | регулятор | 952.1343 | 1142.5611
замене мембраны
7 3 30 | Ремонт регулятора давления газа типа РДГК-20 РДНК-400 и |  | 1322.4087 | 1586.8904
PACK-50 при замене мембраны
7 3 35. | Отключение (консервация) оборудования ШРП | ШРП | 760.385 | 912.462
(При работе в зимних условиях в пунктах 7.3.35 и 7 3.36
применять коэф 1,2)
7 3 36 | Пуск (расконсервация) ШРП после отключения | ШРП | 1093.5061 | 1312.2073
Глава 4. ДИАГНОСТИКА ТЕХНИЧЕСКОГО СОСТОЯНИЯ ГАЗОПРОВОДОВ И ОБОРУДОВАНИЯ ГРП (ШРП)
7.4 11. | Анализ технической документации | ШРП | 1762.1593 | 2114.5912
7.4.12. | Проверка плотности всех соединений газопроводов и арматуры |  | 587.3864 | 704.8637
7 4 13 | Проверка пределов регулиРования Давления и стабильности |  | 587.3864 | 704.8637
работы регулятора при изменении расхода газа
7 4 14 | Проверка пределов срабатывания предохранительно-запорных |  | 587.3864 | 704.8637
и сбросных клапанов
7.4 15 | Проверка перепада давления на фильтре |  | 293.6932 | 352.4319
7.4 16. | Проверка сроков государственной метрологической поверки |  | 293.6932 | 352.4319
контрольно-измерительны приборов и узлов учета газа
7 4 17 | Визуальный и измерительный контроль оборудования |  | 293.6932 | 352.4319
7 4 18. | Акустико-змиссионный (АЭ) контроль оборудования " газопрово- |  | 3524.3186 | 4229.1823
дов ГРП с проверкой на герметичность внутртннюю герметич-
ность ответственного оборудования, а также с Проверкой на
прочность
7 4 19. | Неразрушающий контроль отбракованных сварных сосинский |  | 1071.6486 | 1285.9783
АЭ-методом контроля, радиографическим методом контроля
7 4 20. | Анализ технического состояния ГРП, составление заключения |  | 10572.9558 | 12687.547
экспертизы промышленной безопасности
Глава 9. ТЕХНИЧЕСКОЕ ОБСЛУЖИВАНИЕ ОБОРУДОВАНИЯ КОТЕЛЬНЫХ
9.1.24 | Проверка герметичности (контрольная опрессовка внутренних | объект | 746.6844 | 896.0212
газопроводов и газового оборудования коммунально- бытовых
предприятии
9.1.25 | Проверка герметичности (контрольная опрессовка внутренних | объект | 1367.9023 | 1641.4827
газопроводов и газового оборудования котельных, печей,агре-
гатов и сельскохозяйственных производств)
9.1.26 | Техническое обслуживание(ревизия) кранов в котельной | кран | 206.5917 | 247.9101
при диаметре до 40 мм
| св. 50 мм |  | 236.1048 | 283.3258
9.1.27 | Техническое обслуживание(ревизия) задвижек в котельной | задвижка | 246.9629 | 296.3555
при диаметре газапровода до 100 мм
ТЕХНИЧЕСКОЕ ОСВИДЕТЕЛЬСТВОВАНИЕ ЕМКОСТЕЙ
8 1.21. | Техническое освидетельствование баллонов емкостью 5 л | баллон | 108.1292 | 129.755
8 1 22. | То же, емкостью 27 и 55 л |  | 281.0118 | 337.2142
Диагностирование ВКГО
| Диагностирование проточного водонагревателя | объект | 1742.4717 | 2090.966
| Диагностирование емкостного водонагревателя | объект | 1943.5527 | 2332.2632
| Диагностирование плиты | объект | 1620.854 | 1945.0248
ТЕХНИЧЕСКИЙ НАДЗОР
ГЛАВА 1. ТЕХНИЧЕСКИЙ НАДЗОР ЗА СТРОИТЕЛЬСТВОМ ОБЪЕКТОВ ГАЗОРАСПРЕДЕЛИТЕЛЬНОЙ СИСТЕМЫ
4.1.1. | Технический надзор за строительством подземного газопровода (на каждые последующие 100 м применять козф 0,6) | 100 м | 7748.78 | 9298.536
при повторном вызове в пунктах 4.1.1-4.1.13 применять коэф.0,7
4.1.2. | Техническии надзор за строительством надземного газопровода на опорах (на как дыв последующие 25 м применять коэф. 0,6) | 100 м | 2582.93 | 3099.516
4.1.3. | Технических надзор за строительством подземного гаэопровада-ввода (до 25 м)(на каждые последующие 25 м применять коэф. 0,6) | ввод | 2324.63 | 2789.556
4.1.6. | Технический надзор за строительством газопровода и монтажом оборудования ШРП, РДГК, РДНК и др. | объект | 1549.76 | 1859.712
4.1.10. | Технический надзор за строительством временного газопровода и монтажом горелок ГИИ для внутренней сушки здания | объект | 2582.93 | 3099.51
4.1.11. | Технический надзор за строительством фасадного, внутридомового газопровода и монтажом газового оборудования в многоквартирном жилом доме | объект | 4132.68 | 4959.216
4.1.12. | Технический надзор за строительством фасадного,внутридомового | объект | 1024.7 | 1229.64
газопровода и монтажом газового оборудования (до трех приборов)
(При установке свыше трех приборов применять коэф 1,4)
4.1.13. | Технический надзор за монтажом бытового газового счетчика | объект | 307.41 | 368.892
4.1.14. | Технический надзор при производстве земляных работ и | 100 м | 774.88 | 929.85
строительстве вблизи действующего газопровода
4.1.15. | Проверка исполнительно-технической документации на построенный | объект | 2582.93 | 3099.51
подземный газопровод ( до 100 м)
(В пунктах 4.1.15 и 4.1.16 на каждые последующие 100 м газопро-
вада применять козф.0,5)
4.1.16. | Проверка исполнительно-техничвскои документации на построенный | объект | 1549.76 | 1859.71
надземный газопровод (до 100 м)
4.1.17. | Проверка исполнительно-технической документации на построенный | объект | 774.88 | 929.85
подземнмй газопровод -ввод
4.1.19 | Проверка исполнительно-технической документации на построенный | объект | 1239.81 | 1487.77
ШРП, РДГК, РДНК и др
4 1.22 | Проверка исполнительно-технической документации на Законченное | объект | 1549.76 | 1859.71
строительство газопровода и монтаж газового оборудования
административного, общественного здания всех назначении или
многоквартирного жилого дома
4.1.23. | Проверка исполнительно-технической документации на законченное | объект | 516.59 | 619.9
строительство газопровода и монтаж газового оборудования
жилого дома индивидуальной застройки
10 "Внутренние газопроводы и бытовое газовоеоборудование административных непроизводственного назначения и жилых зданий"
10.1.80 | Визуальная проверка целостности и соответствия нормативным требованиям (осмотр) внутридомового газового оборудования до 5 приборов на стояке | объект | 50.3477 | 60.4172
| 6 - 10 приборов на стояке | объект | 83.9128 | 100.6954
| 11 - 15 приборов на стояке | объект | 134.2605 | 161.1126
| 16 и более приборов на стояке | объект | 159.4343 | 191.3212
10.1.81 | Визуальная проверка наличия свободного доступа (осмотр) к внутридомовому газовому оборудованию до 5 приборов на стояке | объект | 159.4343 | 191.3212
| 6 - 10 приборов на стояке | объект | 260.1297 | 312.1556
| 11 - 15 приборов на стояке | объект | 402.7815 | 483.3377
| 16 и более приборов на стояке | объект | 620.9547 | 745.1457
10.1.82 | Визуальная проверка состояния окраски и креплений газопровода (осмотр) (до 5 приборов на стояке) | объект | 50.3477 | 60.4172
| 6 - 10 приборов на стояке | объект | 83.9128 | 100.6954
| 11 - 15 приборов на стояке | объект | 134.2605 | 161.1126
| 16 и более приборов на стояке | объект | 167.8256 | 201.3907
10.1.83 | Визуальная проверка наличия и целостности футляров в местах прокладки через наружные и внутренние конструкции многоквартирных домов и домовладений (осмотр) (до 5 приборов на стояке) | объект | 100.6954 | 120.8344
| 6 - 10 приборов на стояке | объект | 167.8256 | 201.3907
| 11 - 15 приборов на стояке | объект | 276.9122 | 332.2947
| 16 и более приборов на стояке | объект | 394.3902 | 473.2682
Наладка газоиспользующего оборудования
3.60 | Наладка газоиспользующего оборудования – плиты газовой. | плита | 545.4332 | 654.5199
3.61 | Наладка газоиспользующего оборудования – проточного водонагревателя. | объект | 1006.9536 | 1208.3444
3.62 | Наладка газоиспользующего оборудования – отопительного аппарата (емкостного водонагревателя типа АОГВ, АОГВК и т.п.) | объект | 964.9972 | 1157.9967
| Наладка газоиспользующего оборудования – настенного водонагревателя повышенной сложности (типа Baxi и т.п.) | объект | 89.3915 | 107.2698
3.63 | Наладка газоиспользующего оборудования – емкостного водонагревателя повышенной сложности (типа Baxi и т.п.) | объект | 1561.5706 | 1873.8847
3.64 | Наладка газоиспользующего оборудования – настенного водонагревателя повышенной сложности (типа Baxi и т.п.) | объект | 1561.5706 | 1873.8847
3.65 | Наладка газоиспользующего оборудования – проточного водонагревателя повышенной сложности (типа Baxi и т.п.) | объект | 1561.5706 | 1873.8847

## Юр. лица
Выписка из прескуранта ЦЕН И ТАРИФОВ НА РАБОТЫ И УСЛУГИ, ОКАЗЫВАЕМЫЕ ФИЛИАЛОМ АО «ГАЗПРОМ ГАЗОРАСПРЕДЕЛЕНИЕ ЧЕЛЯБИНСК» в г. Златоусте СТОРОННИМ ОРГАНИЗАЦИЯМ
с 01.01.2019 года
№ п/п | Наименование работ и газового оборудования | ед.изм. | Cтоимость выполнения работ, руб. без НДС | Cтоимость выполнения работ, руб. с НДС
население
РАЗДЕЛ 4 ТЕХНИЧЕСКИЙ НАДЗОР
ГЛАВА 1. ТЕХНИЧЕСКИЙ НАДЗОР ЗА СТРОИТЕЛЬСТВОМ ОБЪЕКТОВ ГАЗОРАСПРЕДЕЛИТЕЛЬНОЙ СИСТЕМЫ
4.1.1. | Технический надзор за строительством подземного газопровода (на каждые последующие 100 м применять козф 0,6) | 100 м | 15878.6519 | 19054.3822
при повторном вызове в пунктах 4.1.1-4.1.13 применять коэф.0,7
4.1.2. | Техническии надзор за строительством надземного газопровода на опорах (на как дыв последующие 25 м применять коэф. 0,6) | 100 м | 5292.884 | 6351.4607
4.1.3. | Технических надзор за строительством подземного гаэопровада-ввода (до 25 м)(на каждые последующие 25 м применять коэф. 0,6) | ввод | 4763.5956 | 5716.3147
4.1.4 | Технический надзор за строительством газопровода и монтажом | объект | 10585.7679 | 12702.9215
оборудования в ГРП с одной ниткой редуцирования
(При наличии двух ниток применять коэф. 1,5)
4.1.5 | Технический надзор за строительствам газопровода и монтажом | объект | 5292.884 | 6351.4607
оборудования в ГРУ с одной ниткой редуцирования
(При наличии двух ниток применять коэф. 1,5)
4.1.6. | Технический надзор за строительством газопровода и монтажом оборудования ШРП, РДГК, РДНК и др. | объект | 3175.7304 | 3810.8764
4.1.7. | Технический надзор за строительством внутреннего газопровода и монтажом газового оборудования котельной или технологических печеи предприятия | объект | 5292.884 | 6351.4607
4.1.8 | Технический надзор за строительством внутреннего газопровода и | объект | 8468.6143 | 10162.3372
монтажом газового оборудования ГРУ и котельной или технологи-
ческих печей предприятия
4.1.9 | Технических надзор за строительством и монтажом фасадного и | объект | 4234.3072 | 5081.1686
внутреннего газопровода, монтажом газового оборудования
административного, общественного здания всех назначении при
наличии одной топочное установки
(На каждую дол. топочную установку применять коэф 0,6)
0
4.1.10. | Технический надзор за строительством временного газопровода и монтажом горелок ГИИ для внутренней сушки здания | объект | 5292.884 | 6351.4607
4.1.11. | Технический надзор за строительством фасадного, внутридомового газопровода и монтажом газового оборудования в многоквартирном жилом доме | объект | 8468.6143 | 10162.3372
4.1.12. | Технический надзор за строительством фасадного,внутридомового | объект | 2117.1536 | 2540.5843
газопровода и монтажом газового оборудования (до трех приборов)
(При установке свыше трех приборов применять коэф 1,4)
4.1.13. | Технический надзор за монтажом бытового газового счетчика | объект | 635.1461 | 762.1753
4.1.14. | Технический надзор при производстве земляных работ и | 100 м | 1587.8652 | 1905.4382
строительстве вблизи действующего газопровода
4.1.15. | Проверка исполнительно-технической документации на построенный | объект | 5292.884 | 6351.4607
подземный газопровод ( до 100 м)
(В пунктах 4.1.15 и 4.1.16 на каждые последующие 100 м газопро-
вада применять козф.0,5)
4.1.16. | Проверка исполнительно-техничвскои документации на построенный | объект | 3175.7304 | 3810.8764
надземный газопровод (до 100 м)
4.1.17. | Проверка исполнительно-технической документации на построенный | объект | 1587.8652 | 1905.4382
подземнмй газопровод -ввод
4.1.18 | Проверка исполнительно-технической документации на построенный | объект | 8468.6143 | 10162.3372
газорегуляторныи Пункт
(При проверке документации на ГРУ применять казф.0,5)
4.1.19 | Проверка исполнительно-технической документации на построенный | объект | 2540.5843 | 3048.7012
ШРП, РДГК, РДНК и др
4.1.20 | Проверка исполнительно-технической документации на законченное | объект | 8468.6143 | 10162.3372
строительство газопровода и монтаж газового оборудования
котельной ГРУ и одним котлом)
(На каждый дополнительные котел применять коэф.0,5)
4.1.21 | Проверка исполнительно-технической документации на законченное | объект | 4869.4532 | 5843.3439
строительство газопровода и монтаж газового оборудования
котельной или технологических Печем предприятия
4 1.22 | Проверка исполнительно-технической документации на Законченное | объект | 3175.7304 | 3810.8764
строительство газопровода и монтаж газового оборудования
административного, общественного здания всех назначении или
многоквартирного жилого дома
4.1.23. | Проверка исполнительно-технической документации на законченное | объект | 1058.5768 | 1270.2921
строительство газопровода и монтаж газового оборудования
жилого дома индивидуальной застройки
Глава 2 ПРОВЕРКА СОСТОЯНИЯ ГАЗОПРОВОДА ПРИБОРНЫМ МЕТОДОМ КОНТРОЛЯ ПРИ СТРОИТЕЛЬНО-МОНТАЖНЫХ РАБОТАХ
4.2.1 | Проверка защитного покрытия газопровода перед опусканием м его | 10 м | 1600.4404 | 1920.5285
в траншею при диаметре газопровода до 100 мм
в том числе
| внешний осмотр изоляции | 10 м | 211.3789 | 253.6547
| адгезия к стали ИА - 1 |  | 301.9699 | 362.3639
| определение толщины изоляции прибором УКТ - 2 |  | 434.8366 | 521.804
| проверка сплошности изоляции ДИСИ - 1 |  | 652.255 | 782.706
4.2.2 | То же, при диаметре газопровода 101 - 300 мм | 10 м | 2035.2771 | 2442.3325
в том числе
| внешний осмотр изоляции |  | 211.3789 | 253.6547
| адгезия к стали ИА - 1 |  | 301.9699 | 362.3639
| определение толщины изоляции прибором УКТ - 2 |  | 652.255 | 782.706
| проверка сплошности изоляции ДИСИ - 1 |  | 869.6733 | 1043.6079
4.2.3 | То же, при диаметре газопровода св. 300 мм | 10 м | 2470.1137 | 2964.1364
в том числе
| внешний осмотр изоляции |  | 211.3789 | 253.6547
| адгезия к стали ИА - 1 |  | 301.9699 | 362.3639
| определение толщины изоляции прибором УКТ - 2 |  | 869.6733 | 1043.6079
| проверка сплошности изоляции ДИСИ - 1 |  | 1087.0916 | 1304.5099
4.2.4 | Внешний осмотр качества изоляции газопровода после опускания | 10 м | 241.5759 | 289.8911
его в траншею
4.2.5 | Проверка состояния изоляционного покрытия подземных | км | 5184.5938 | 6221.5126
(уличных) газопроводов прибором типа АНТПИ при СМР после
засыпки дo нулевой отметки пестроенного газопровода
4.2.6 | Проведение механических испытаний стальных сварных
| соединении, сваренных электросваркой на растяжение и изгиб | стык | 739.8959 | 887.8751
| 40 | (6 образцов)
| 50-80 мм |  | 1109.8439 | 1331.8127
| 81-100 мм |  | 1479.7919 | 1775.7503
| 101 - 200 мм. | стык | 2959.5838 | 3551.5005
(6 образцов)
| 201 - 300 мм | стык | 4439.3757 | 5327.2508
(6 образцов)
| св.300 мм | стык | 5919.1676 | 7103.0011
4.2.7 | Проведение механических испытаний стальных сварных соедине- | стык | 591.9168 | 710.3001
| ний, сваренных газосваркой на растяжение и сплющивание | (2 образца)
при диаметре газопровода до 40 мм
| 50-80 мм | стык | 739.8959 | 887.8751
(2 образца)
| 81 -- 100 мм | стык | 1479.7919 | 1775.7503
(2 образца)
| 101 - 150 мм | стык | 2959.5838 | 3551.5005
(2 образца)
4.2.8 | Визуальный и измерительный контроль стального сварного | стык | 637.0089 | 764.4107
соединения газопровода с составлением акта
4.2.9 | Радиографический контроль прибором "АРИНА 1", "АРИНА 3", АРИНА 5" стального
| сварного соединения газопровода диаметром до 100 мм | соедин. | 1365.0191 | 1638.0229
| 101 - 300 мм | соедин. | 1911.0267 | 2293.2321
| 301 - 50 мм | соедин. | 2730.0382 | 3276.0458
| св 500 мм | соедин. | 3640.0509 | 4368.0611
4.2.10 | Ультразвуковой контроль дефектоскопом УД-2-70, УД Пелинг-103 сварных
| соединении полиэтиленового газопровода диаметром 63 мм | соедин. | 409.5057 | 491.4069
| 110 мм | соедин. | 473.2066 | 567.8479
| 160 мм | соедин. | 546.0076 | 655.2092
| 225 мм | соедин. | 637.0089 | 764.4107
Согласование проектов
1 2.1. | Согласование проекта газораспределительнои системы поселка | объект | 2967.2824 | 3560.7389
городского типа или микрорайона города с населением до 50 тыс
жителей
1.2 2. | То же. с населением до 200 тыс жителей | объект | 9890.9415 | 11869.1298
1.2.3. | Согласование проекта газораспределительнои системы населен- | объект | 989.0941 | 1186.913
ного пункта сельской местности при количестве домов до 10
1 2 4. | То же, при количестве жилых Домов до 50 | объект | 1483.6412 | 1780.3695
1 2 5 | То же при количестве жилых домов до 100 | объект | 1978.1883 | 2373.826
| (На каждые дополнительные 10 домов применять коэФ 1,1) | объект
1.2 6. | Согласование проекта прокладки подземного газопровода | объект | 2967.2824 | 3560.7389
в населенном пункте
1.2.7. | То же, надземного газопровода | объект | 1978.1883 | 2373.826
1.2.8. | Согласование проекта прокладки межпоселкового подземного | объект | 1483.6412 | 1780.3695
газопровода Протяженностью до 5 км
1 2 9. | То же, протяженностью до 10 км | объект | 2967.2824 | 3560.7389
(На каждые дополнит. 5 км свыше 10 км применять коэф 1,5)
1.2.10. | Согласование проекта строительства ГРП | объект | 2967.2824 | 3560.7389
1.2 11. | Согласованние проекта установки ШРП | объект | 1978.1883 | 2373.826
1.2.12. | Согласование проекта гаэораспределительной системы | объект | 8901.8473 | 10682.2168
предприятия или котельной с ГРУ
1 2 13 | Согласование проекта газораспределительнои системы | объект | 7912.7532 | 9495.3038
предприятия или котельной
1 2 14 | Согласование проекта газораспределительной системы | объект | 2472.7354 | 2967.2824
общественного здания производственного назначения
1 2 15 | Согласование проекта на установку бытовых газовых приборов в
производственном. общественном (административном) и других
| зданиях | объект | 2967.2824 | 3560.7389
1 2 16 | Согласование проекта реконструкции (протяжка,санация)
| подземного газопровода | объект | 4945.4707 | 5934.5649
1 2 17 | Согласование проекта реконструкции ГРП | объект | 3956.3766 | 4747.6519
1 2 18. | Согласование проекта на вынос и(или) демонтаж подземного
| газопровода | объект | 1483.6412 | 1780.3695
1 2 19. | То же, надземного газопровода | объект | 989.0941 | 1186.913
1 2 20 | Согласование проекта реконструкции газораспределительной | объект | 3461.8295 | 4154.1954
системы предприятия или котельной
1 2 21. | Согласование проекта на установку промышл. счетчика газа | счетчик | 1483.6412 | 1780.3695
1 2.22 | Согласование проекта газораспределительной системы жилого | объект | 1582.5506 | 1899.0608
дома от места подключения до приборов с количеством квартир
до 20
1.2 23 | Согласование проекта газораспределительной системы от места | объект | 1483.6412 | 1780.3695
подключения до прибора многоквартирного жилого дома с одним
вводом и фасадным газопроводом
1.2 24 | Согласование проекта газраспределительной системы от места | объект | 3956.3766 | 4747.6519
подключения до прибора многоквартирного жилого дома
1,2 25 | То же, при планировке квартиР в двух УРовнях | объект | 4945.4707 | 5934.5649
1.2.26. | Согласование проекта газораспределительной системы от места | объект | 6923.659 | 8308.3908
подключения до Прибора многоквартирного жилого дома с ШРП
1.2 27. | Согласование проекта прокладки других инженерных подземных | объект | 2967.2824 | 3560.7389
коммуникаций
1.2.28. | Согласование места размещения объекта строительства | объект | 989.0941 | 1186.913
(с выездом на место с хозе.1,5)
1 2.29. | Пересогласование проекта газораспределительной системы | объект | 1483.6412 | 1780.3695
поселка городского типа или микрорайона города с населением
до 50 тыс жителей
1 2.30 | То же с населением до 200 тыс.жителей | объект | 4945.4707 | 5934.5649
1 2 31. | Пересогласование проекта газораспределительнои системы пасе. | объект | 494.5471 | 593.4565
ленного пункта сельской местности при количестве домов до 10
1 2.32. | То же, при количестве жилых домов до 50 | объект | 791.2753 | 949.5304
1.2 33 | То же, при количества жилых домов до 100 | объект | 989.0941 | 1186.913
(На каждые дополнительные 10 домов цена Увеличивается на 10 7)
1.2.34. | Пересогласование Проекта прокладки подземного газопровода | объект | 1483.6412 | 1780.3695
в населенном пункте
1.2.35. | Тоже,надземного газопровода | объект | 989.0941 | 1186.913
1.2.36. | Пересогласование проекта прокладки мвжпоселкового | объект | 7912.7532 | 9495.3038
подземного газопровода протяженностью до 5 км
1.2.37. | То же, протяженностью до 10 км | объект | 1483.6412 | 1780.3695
(На каждые дополнительные 5 км свыше 10 км цена увеличи-
вается на 50%)
1 2 38 | Пересогласование проекта строительства ГРП | объект | 1978.1883 | 2373.826
1 2 39. | Пересогпасование проекта установки ШРП | объект | 989.0941 | 1186.913
1.2 40 | Пересогласование проекта газораспределительной системьг | объект | 4450.9237 | 5341.1084
предприятия или котельной с ГРУ
1 2 41. | Пересогласование проекта газораспредепительнои системы | объект | 3956.3766 | 4747.6519
предприятия или котельной
1 2 42 | Пересогласование проекта газораспредепительной системы | объект | 1285.8224 | 1542.9869
общественного здания производственном назначения
1 2 43. | Пересогласование проекта на установку бытовых газовых | объект | 1483.6412 | 1780.3695
приборов в лроизводственном,общественном (административном)
и других зданиях
1 2.44 | Пересогласование проекта реконструкции(протяжка, санация) | объект | 2967.2824 | 3560.7389
подземного газопровода
1.2 45. | Пересогласование проекта реконструкции ГРП | объект | 1978.1883 | 2373.826
1.2 46 | Пересогласование проекта на вынос и(или) демонтаж подземного | объект | 791.2753 | 949.5304
газопровода
1 2.47 | Тоже, надземного газопровода | объект | 494.5471 | 593.4565
1 2.48 | Пересогласование проекта на реконструкцию газараспределитель- | объект | 1780.3695 | 2136.4434
ной системы предприятия или котельной
1 2 49 | Пересогласавание проекта на установку промышл счетчика газа | счетчик | 692.3659 | 830.8391
1.2 50 | Пересогласоаание проекта гаэораспределительной системы | объект | 791.2753 | 949.5304
жилого дома от места подключения до приборов с количеством
квартир до 20
1.2 51 | Пересогпасование проекта газораспределител~нои системы от | объект | 989.0941 | 1186.913
места подключения до прибора многоквартирного жилого дома с
одним вводом и фасадным газопроводом
1.2 52 | Пересогласование проекта газораспрвделител~нои системы ат | объект | 1978.1883 | 2373.826
места подключения до прибора многоквартирного жилого дома
1 2 53. | То же, при планировке квартир в двух уровнях | объект | 2472.7354 | 2967.2824
1 2 54. | Пересогласование проекта газораспределительной системы
от места подключения до прибора многоквартирного жилого дома
| с ШРП | объект | 3461.8295 | 4154.1954
1.2.55. | Пересогласоаанив проекта прокладки других инженерных
| подземных коммуникаций | объект | 1483.6412 | 1780.3695
1 2 56 | Пересогласованив места размещения объекта строительства | объект | 494.5471 | 593.4565
Глава 4 ПРОЕКТНЫЕ, КОНСУЛЬТАЦИОННЫЕ И ПРОЧИЕ РАБОТЫ
1.4 1 | Разработка проекта газоснабжения индивидуальной бани, теплицы, | объект | 2472.7354 | 2967.2824
гаража, летней кухни
1 4 2 | Разработка эскиза установки бытового счетчика газа на существую | объект | 1978.1883 | 2373.826
щем газопроводе
1 4.3 | Составление рабочего проекта на установку газовой плиты от | объект | 1978.1883 | 2373.826
индивидуальной газобаллонной установки с размещением
установки в шкафу
1.4 4 | Составление исполнительной схемы стыков подземного | объект | 3956.3766 | 4747.6519
газопровода при длине до 10 м
1.4.5. | То же, при длине газопровода от 11 до 100 м | объект | 9890.9415 | 11869.1298
1.4 6. | То же, при длина газопровода от 101 до 200 м | объект | 15825.5064 | 18990.6076
1.4. 7. | Разработка заключения по электраэащите | заключение | 11374.5827 | 13649.4992
1.4 8 | Подготовка заключения по использованию газообразного топлива | заключение | 1483.6412 | 1780.3695
1.4.9. | Выдача консультаций по вопросам газоснабжения жилого дома,
| бани, летней кухни и др объектов при установке бытовых приборов | консультация | 494.5471 | 593.4565
1.4 10. | Выдача консультации по вопросам газоснабжения предприятия
| или котельной | консультация | 989.0941 | 1186.913
1.4 11. | Тоже, общественного (административного) здания при установке
| бытовых газовых приборов | консультация | 692.3659 | 830.8391
1 4.12. | Выдача копий архивнык документов предприятиям | консультация | 989.0941 | 1186.913
Диагностирование ВКГО
| Диагностирование проточного водонагревателя | объект | 1980.0814 | 2376.0977
| Диагностирование емкостного водонагревателя | объект | 2211.014 | 2653.2169
| Диагностирование плиты | объект | 1841.8796 | 2210.2555
10 "Внутренние газопроводы и бытовое газовоеоборудование административных непроизводственного назначения и жилых зданий"
10.1.80 | Визуальная проверка целостности и соответствия нормативным требованиям (осмотр) внутридомового газового оборудования до 5 приборов на стояке | объект | 57.0607 | 68.4728
| 6 - 10 приборов на стояке | объект | 95.1012 | 114.1214
| 11 - 15 приборов на стояке | объект | 152.1619 | 182.5943
| 16 и более приборов на стояке | объект | 180.6922 | 216.8307
10.1.81 | Визуальная проверка наличия свободного доступа (осмотр) к внутридомовому газовому оборудованию до 5 приборов на стояке | объект | 180.6922 | 216.8307
| Наладка газоиспользующего оборудования – настенного водонагревателя повышенной сложности (типа Baxi и т.п.) | объект | 3456.639 | 4147.9667
| 6 - 10 приборов на стояке | объект | 294.8136 | 353.7764
| 11 - 15 приборов на стояке | объект | 456.4856 | 547.7828
| 16 и более приборов на стояке | объект | 703.7487 | 844.4984
10.1.82 | Визуальная проверка состояния окраски и креплений газопровода (осмотр) (до 5 приборов на стояке) | объект | 57.0607 | 68.4728
| 6 - 10 приборов на стояке | объект | 95.1012 | 114.1214
| 11 - 15 приборов на стояке | объект | 152.1619 | 182.5943
| 16 и более приборов на стояке | объект | 190.2024 | 228.2428
10.1.83 | Визуальная проверка наличия и целостности футляров в местах прокладки через наружные и внутренние конструкции многоквартирных домов и домовладений (осмотр) (до 5 приборов на стояке) | объект | 114.1214 | 136.9457
| 6 - 10 приборов на стояке | объект | 190.2024 | 228.2428
| 11 - 15 приборов на стояке | объект | 313.8339 | 376.6007
| 16 и более приборов на стояке | объект | 446.9755 | 536.3706
Наладка газоиспользующего оборудования
3.60 | Наладка газоиспользующего оборудования – плиты газовой. | плита | 623.3522 | 748
3.61 | Наладка газоиспользующего оборудования – проточного водонагревателя. | объект | 1150.8041 | 1381
3.62 | Наладка газоиспользующего оборудования – отопительного аппарата (емкостного водонагревателя типа АОГВ, АОГВК и т.п.) | объект | 1102.854 | 1323.4248
3.63 | Наладка газоиспользующего оборудования – емкостного водонагревателя повышенной сложности (типа Baxi и т.п.) | объект | 1780.4823 | 2136.5788
3.64 | Наладка газоиспользующего оборудования – настенного водонагревателя повышенной сложности (типа Baxi и т.п.) | объект | 1780.4823 | 2136.5788
3.65 | Наладка газоиспользующего оборудования – проточного водонагревателя повышенной сложности (типа Baxi и т.п.) | объект | 1780.4823 | 2136.5788
Раздел 5. НАРУЖНЫЕ СТАЛЬНЫЕ ГАЗОПРОВОДЫ, АРМАТУРА И СООРУЖЕНИЯ
Глава 1. ТЕХНИЧЕСКОЕ ОБСЛУЖИВАНИЕ
5.1.1 | Обход и осмотр трассы подземного уличного газапровода | км | 464.19 | 557.028
5.1.2 | Обход и осмотр трассы надземного уличного газопровода | км | 615.01 | 738.012
5.1.3 | Обход и осмотр внутриквартального и дворового газопровода | 100 м | 32.39 | 38.868
5.1.4 | Осмотр технического состояния и проверка на загазованность | ввод | 27.15 | 32.58
газового ввода
5.1.5 | Проверка на загазованность газовых колодцев и камер | колодец | 59.53 | 71.436
| (колодцев) инженерных подземных сооружений (коммуникации) | (камера)
( При выполнении дополнительных работ, связанных с очисткой
крышек колодцев от снега и льда применять коэф. 1,2,
при проверке на загазованность через отверстие в крышках
колодцев применять коэф. 0,8 )
5.1.6 | Проверка на загазованность подвала здания (технического | подвал | 156.69 | 188.028
подполья), подлежащего проверке в зоне 15 м от газопровода
(При использовании штуцера применять коэф 0,25)
5.1.7 | Проверка на загазоевнность контрольной трубки | контрольная | 53.98 | 64.776
| (При выполнении дополнительных рабат, связанных с очисткой | трубка
крышки ковера от снега и льда в пунктах 5 1 7 - 5 1.12 применять
коэф 1,2)
5.1.8 | Проверка технического состояния контрольного проводника | контрольный | 48.74 | 58.488
проводник
5.1.9 | Проверка технического состояния гидрозатвора | гидразатвор | 64.77 | 77.724
5.1.10 | Проверка технического состояния конденсатосборника без | конденсатор | 53.98 | 64.776
удаления конденсата
5.1.11 | Проверка технического состояния конденсатосборника | сборник | 215.9 | 259.08
с удалением конденсата давлением газа
5.1.12 | То же,с удалением конденсата ручным насосом | сборник | 167.65 | 201.18
5.1.13 | Оформление результатов обхода трассы газопровода | рапорт | 157.17 | 188.604
5.1.14 | Установка указателя на трассе газопровода | знак | 130.98 | 157.176
(При выполнении работы на проезжей части улицы двумя
исполнителями применять козф. 2.01
5.1.15 | Реставрация настенных знаков с заменой знака |  | 183.37 | 220.044
5.1.16 | То же, без замены знака |  | 78.59 | 94.308
5.1.17 | Буровой осмотр газопровода с асфальто-бетонным покрытием | скважина | 172.72 | 207.264
с использованием бурильной установки
5.1.18 | То же. при бурении скважин вручную |  | 226.7 | 272.04
5.1.19 | Буровой осмотр газопровода без покрытия лри бурении скважин |  | 194.31 | 233.172
вручную
5.1.20 | Шурфовой осмотр газопровода с асфальто.бетонным покрытием | шурф | 3346.49 | 4015.788
(В ценах пунктов 5.1 20 - 5.1.21 не учтены затраты на разработку
грунта)
5.1.21 | Тоже, без покрытия |  | 518.17 | 621.804
5.1.22 | Техническое обслуживание отключающих устройств и линзовых | кран | 461.05 | 553.26
компенсаторов на подземном газопроводе при глубине колодца
до 1 м и диаметре крана до 50 мм
5.1.23 | То же, при глубине колодца до 1 м и диаметре задвижки до 150 мм | задвижка | 1115.94 | 1339.128
5.1.24 | Техническое обслуживание отключающих устройств и линзовьгх | кран | 571.07 | 685.284
компенсаторов на подземном газопроводе лри глубине колодца
1-3 м и диаметре крана 51-100 мм
5.1.25 | То же, при диаметре крана 101-150 мм | кран | 686.33 | 823.596
5.1.26 | Техническое обслуживание отключающих устройств и линзовых | задвижка | 1304.55 | 1565.46
компенсаторов на подземном газопроводе лри глубине колодца
лри глубине колодца 1- 3 м и диаметре задвижки 151-300 мм
5.1.27 | То же, при диаметре задвижки 301-500 мм | задвижка | 1493.16 | 1791.792
5.1.28 | То же, при диаметре задвижки 501-700 мм | задвижка | 1681.77 | 2018.124
5.1.29 | Техническое обслуживание задвижки на фасадном наружном | задвижка | 502.96 | 603.552
газопроводе диаметром до 50 мм
| 51 - 100 мм | задвижка | 628.7 | 754.44
5.1.30 | Очистка газового колодца от грязи и посторонних предметов | колодец | 277.68 | 333.216
при глубине колодца до одного метра
(При сильном загрязнении колодца е пункгак 5.1 30-5.1.31
применять козф 1,5)
5.1.31 | То же, со смазкой арматуры | колодец | 1047.83 | 1257.396
5.1.32 | Очистка газового колодца от грязи и посторонних предметов | колодец | 377.22 | 452.664
при глубине колодца до трех метров
(При сильном загрязнении колодца в пунктах 5,1 32 - 5 1 33
применять козф.1,5)
5.1.33 | То же со смазкой арматуры | колодец | 1414.57 | 1697.484
5.1.34 | Набивка камеры смазкой на кране "КС" с диаметром до 80 мм | кран | 340.54 | 408.648
| 81 - 100 мм | кран | 450.04 | 540.048
5.1.35 | Откачка воды из газового колодца | колодец | 523.92 | 628.704
(При выполнении работы на проезжей части улицы двумя
исполнителями применять коэф 2,0)
5.1.36 | Наблюдение со дня выдачи уведомления за производством | обход | 323.85 | 388.62
земляных работ, проводимых рядом с существующим
газопроводом
5.1.37 | Оформление разрешения на производство земляных работ | разрешение | 527.03 | 632.436
с выдачей привязок газопровода (без выезда на место)
5.1.38 | То же, с выездом на место | разрешение | 1581.08 | 1897.296
Глава 2. Приборное техническое обследование подземных газопроводов
5.2.1 | Определение точного местоположения подземных газопроводов | км | 3165.5 | 3798.6
трассоискателем типа АНТИ
5.2.2 | Проверка состояния изоляционного покрытия подземных | км | 4179.86 | 5015.832
(уличных) газопроводов с использованием приборов
типа АНПИ
5.2.3 | Проверка подземных (уличных) газопроводов на герметичность | км | 1771.74 | 2126.088
приборами типа ГИВ-М и др.
5.2.4 | Комплексный приборный метод обследования подземных уличных | км | 5945.49 | 7134.588
газопроводов на герметичность и целостность изоляционного
покрытия с использованием приборов типа АНТИ, ГИВ-М и др
5.2.5 | Проверка технического состояния подземного газопровода | км | 212.61 | 255.132
лазерной установкой "Искатель"с помощью передвижной
лаборатории
5.2.6 | Контроль качества изоляционного покрытия в местах врезок и
шурфах приборным методом обследования при диаметре
| место врезки | место врезки
| газопровода до 100 мм | (шурф) | 893.53 | 1072.236
| 101 - 300 мм |  | 1160.35 | 1392.42
| св 300 мм |  | 1427.17 | 1712.604
Глава 3. ТЕКУЩИЙ И КАПИТАЛЬНЫЙ РЕМОНТ ГАЗОПРОВОДОВ
5.3.1 | Восстановление вручную поврежденных мест защитного | м поверхн. | 4191.32 | 5029.584
| покрытия газопровода битумной изоляцией | газопровода
5.3.2 | Устранение снежно-ледяных и кристаллогидратных закупорок
в газопроводе
Способ устранения закупорок:
| заливкой растворителя | закупорка | 888.96 | 1066.752
| отогревом места ледянои закупорки |  | 1889.04 | 2266.848
| шуровкой газопровода |  | 1389 | 1666.8
| продувкой газом или воздухом |  | 1555.68 | 1866.816
5.3.3 | Установка усилительной муфты с гофрой на стыке газопровода | муфта | 5394.92 | 6473.904
при диаметра газопровода до 100 мм
| 101 - 200 мм |  | 7543.41 | 9052.092
| 201 - 300 мм |  | 9476.83 | 11372.196
| 301 - 400 мм |  | 12348.86 | 14818.632
| 401 - 500 мм |  | 14474.48 | 17369.376
| 501 - 600 мм |  | 16747.84 | 20097.408
| 601-700 мм |  | 18910.39 | 22692.468
(Стоимость работ по восстановлению защитного покрытия
приведена в пункте 5 3 1)
5.3.4 | Восстановление стенки газопровода наложением заплаты | заплата | 1064.8 | 1277.76
с условным диаметром газопровода до 200 мм
| св.200 мм | заплата | 1466.1 | 1759.32
(Стоимость работ по восстановлению защитного покрытия
приведена в пункте 5.3.1)
5.3.5 | Замена участка подземного газопровода (врезка катушки) лри | участок | 6593.23 | 7911.876
диаметре газопровода до 100 мм
| 101 - 200 мм | участок | 7543.41 | 9052.092
| 201 - 300 м м | участок | 9045.53 | 10854.636
| 301 - 400 мм | участок | 9993.44 | 11992.128
| 501 - 600 мм | участок | 12146.42 | 14575.704
| 601 - 700 мм | участок | 18508.54 | 22210.248
(Стоимость работ по восстановлению защитного покрытия
приведена в пункте 5 3 1)
5.3.6 | Замена участка фасадного газопровода (врезка катушки) | участок | 3441.48 | 4129.776
диаметром до 50 мм
| 51 - 100 мм | участок | 4858.57 | 5830.284
| св 100 мм | участок | 7085.41 | 8502.492
(При работе с приставной лестницы применять е пунктах 5 3 6-
5 3 8 коэф. 1,2)
5.3.7 | Обрезка участка фасадного газопровода диаметром до 50 мм | участок | 2090.41 | 2508.492
| 51 - 100 мм | участок | 3040.6 | 3648.72
| св.100 мм | участок | 3990.79 | 4788.948
5.3.8 | Обрезка недействующего газопровода (газового ввода) при | ввод | 2945.58 | 3534.696
| диаметре газопровода до 100 мм | колодец
| 101-200 мы | колодец | 3800.75 | 4560.9
компенсатор
| 201 - 300 мм | компенсатор | 4560.9 | 5473.08
| 301 - 400 мм |  | 5321.05 | 6385.26
| 501 - 600 мм |  | 7031.39 | 8437.668
| 601 - 700 мм |  | 7791.54 | 9349.848
5.3.9 | Ремонт сборного железобетонного газового колодца |  | 3719.8 | 4463.76
(5 пунктах 5.3.9- 5.3 14 npa выполнении работ, связанных со
снятием и установкой плиты перекрытия колодца, использовать
пункт 5 3.39)
5.3.10 | Ремонт кирпичного газового колодца |  | 6653.72 | 7984.464
5.3.11 | Замена линзового компенсатора на газопроводе высокого
| (среднего) давлени с диаметром газопровода до 100 мм |  | 1522.34 | 1826.808
| 101 - 200 мм |  | 4378.12 | 5253.744
| 201-300 мм |  | 7222.79 | 8667.348
| 301 - 400 мм |  | 10078.57 | 12094.284
| 401 - 500 мм |  | 12945.46 | 15534.552
| 501 - 600 мм |  | 15834.57 | 19001.484
| св 600 мгэ |  | 18723.69 | 22468.428
5.3.12 | Замена линзового компенсатора на газопроводе низкого | компенсатор | 1435.53 | 1722.636
давлении с диаметром газопровода да 100 мм
| 101 - 200 мм |  | 4128.45 | 4954.14
| св 200 мм |  | 6810.9 | 8173.08
5.3.13 | Замена задвижки на газопроводе высокого (среднего) давления
| с диаметром газопровода до 100 мм | задвижка | 3544.72 | 4253.664
| 101 . 200 мм |  | 5333.75 | 6400.5
| 201 - 300 мм |  | 7111.67 | 8534.004
| 301 - 400 мм |  | 8945.15 | 10734.18
| 401 - 500 м м |  | 10778.62 | 12934.344
| 501 - 600 мм |  | 12639.88 | 15167.856
| св 600 мм |  | 14501.14 | 17401.368
(8 пунктах 5.3.13- 5 3.18 При работе с приставной лестницы
применять коэф.1,2; в колодце- коэф.1,4)
5.3.14 | Замена задвижки на газопроводе низкого давления с диаметром
| газопровода до 100 мм | задвижка | 3342.58 | 4011.096
| 101 - 200 мм |  | 5029.59 | 6035.508
| св 200 мм |  | 6706.12 | 8047.344
5.3.15 | Замена прокладок задвижки на газопроводе высокого (среднего)
| давления с диаметром газопровода до 100 мм | прокладка | 888.96 | 1066.752
| 101 - 200 мм |  | 1555.68 | 1866.816
| 201 - 300 мм |  | 2222.4 | 2666.88
| 301 - 500 мм |  | 3278.03 | 3933.636
| св 500 мм |  | 4611.47 | 5533.764
5.3.16 | Замена прокладок задвижки на газопроводе низкого давления
| с диаметром газопровода до 100 мм | прокладка | 838.26 | 1005.912
| 101 - 200 мм |  | 1466.96 | 1760.352
| св. 200 мм |  | 2095.66 | 2514.792
5.3.17 | Замена сальниковой набивки на задвижке газопровода высокого
| (среднего) давления с диаметром до 200 мм | задвижка | 472.26 | 566.712
| 201 - 500 мм |  | 611.16 | 733.392
| се. 500 мм |  | 750.06 | 900.072
5.3.18 | Замена сальниковой набивки на задвижке газопровода низкого
| давления с диаметром до 200 мм | задвижка | 445.33 | 534.396
| св 200 мм |  | 523.92 | 628.704
5.3.19 | Ремонт задвижки на газопровода высокого (среднего) давления | задвижка | 2833.56 | 3400.272
| с диаметром газопровода до 100 мм |  | 3278.03 | 3933.636
| 101 - 200 мм |  | 3722.51 | 4467.012
| 201 - 300 м м |  | 4389.23 | 5267.076
| 301-500 мм |  | 5278.19 | 6333.828
св 500 мм
(В пунктах 5 3.19 и 5 3.20 при выполнении работ, связанных со
снятием и установкой плиты перекрытия колодца,использоеать
пункт 5.3.39;при работа с приставной лестницы применять
коэф 1,2, в колодце - козф 1,4)
5.3.20 | Ремонт задвижки на газопроводе низкого давления с диаметром
| газопровода до 100 мм | задвижка | 2671.97 | 3206.364
| 101 - 200 мм |  | 3091.1 | 3709.32
| св. 200 мм |  | 3510.23 | 4212.276
5.3.21 | Замена изолирующих втулок во фланцееых соединениях
| газопровода при диаметре до 100 мм | фланец | 800.06 | 960.072
| 101-300 мм |  | 1600.13 | 1920.156
| 301 - 500 мм |  | 2400.19 | 2880.228
| св. 500 мм |  | 4800.38 | 5760.456
5.3.22 | Масляная окраска ранее окрашенных задвижек в нормальных
| условиях работы при диаметра газопровода до 200 мм | задвижка | 216.35 | 259.62
| 201 - 500 мм |  | 295.03 | 354.036
| св 500 мм |  | 403.2 | 483.84
5.3.23 | Масляная окраска ранее окрашенных задвижек в неудобных
условиях работы (на высоте с приставной лестницы) при
| диаметре газопровода до 200 мм | задвижка | 432.71 | 519.252
| 201-500 мм |  | 590.05 | 708.06
| се. 500 мм |  | 806.41 | 967.692
5.3.24 | Масляная окраска ранее окрашенных задвижек в колодце при
| диаметре газопровода до 200 мм | задвижка | 540.88 | 649.056
| 201 - 500 мм |  | 737.57 | 885.084
| св. 500 мм |  | 1008.01 | 1209.612
5.3.25 | Масляная окраска ранее окрашенных линзовых компенсаторов
| при диаметре газопровода до 200 мм | компенсатор | 299.94 | 359.928
| 201 - 500 м м |  | 599.89 | 719.868
| св 500 мм |  | 904.75 | 1085.7
5.3.26 | Масляная окраска ранее окрашенных надземных газопроводов | 2 м поверхн. | 162.26 | 194.712
газопровода
(При двух окрасках применять коэф.1,5, при грунтовке-коэф -1,3:
при окраске с приставной лестницы применять коэф 1,2)
5.3.27 | Замена крышки малого ковера | крышка | 255.69 | 306.828
5.3.28 | То же, большого ковера |  | 339.28 | 407.136
5.3.29 | Поднятие и опускание малого ковера при асфапьто-бетонном | ковер | 2607.32 | 3128.784
покрытии
5.3.30 | То же, без покрытия |  | 1690.66 | 2028.792
5.3.31 | Поднятие и опускание большого ковера при асфальто-бетонном |  | 3280.57 | 3936.684
покрытии
5.3.32 | То же, без покрытия |  | 1962.89 | 2355.468
5.3.33 | Замена ковера при асфальто-бетонном покрытии |  | 1357.12 | 1628.544
5.3.34 | То же, без покрытия |  | 860.49 | 1032.588
5.3.35 | Окраска ковера |  | 157.35 | 188.82
5.3.36 | Замена крышки газового колодца | крышка | 177.02 | 212.424
5.3.37 | Замена люка газового колодца при всфапьто-бетонном покрытии | люк | 4112.73 | 4935.276
5.3.38 | То же, без покрытия | люк | 1011.16 | 1213.392
5.3.39 | Замена перекрытия газового колодца при асфальто-бетонном | перекрытие | 4820.02 | 5784.024
покрытии
(При отсутствии асфальте-бетонного покрытия применять
Коэф.0,4)
5.3.40 | Ремонт верхней части футляра газопровода- ввода (набивКа | стояк | 628.7 | 754.44
уплотнителем и заливка битумом)
5.3.41 | Ремонт футляра на надземном газопроводе | футляр | 859.22 | 1031.064
5.3.42 | Ремонт футляра на подземном газопроводе при асфальто- |  | 4222.76 | 5067.312
бетонном покрытии
5.3.43 | Ремонт футляра на подземном газопроводе без покрытия |  | 1786.55 | 2143.86
5.3.44 | Заделка концов футляра |  | 377.22 | 452.664
5.3.45 | Замена футляра на подземном газопроводе с заливкои битумом |  | 5701.12 | 6841.344
концов футляра при диаметре до 200 мм
| св 200 мм |  | 7601.5 | 9121.8
5.3.46 | Замена вертикального футляра на надземном газопроводе с |  | 1996.49 | 2395.788
заливкои битумом верхнего конца футляра
5.3.47 | Пуск газа в газопроводы наружных сетей после выполнения | пуск | 3104.3 | 3725.16
ремонтных работ при длине газопровода до 50 м и диаметре
50 - 100м
(На каждые дополнительные 10 м длины в Пунктах 5. 3 47 и 5 3 48
применять коэф.0,2)
5.3.48 | Пуск газа в газопроводы наружных сетей после выполне |  | 3924.78 | 4709.736
ремонтных работ при длине газопровода до 50 м и диаметре
101 - 200 мм
(При диаметре газопровода се.200 мм длиной до 50 м на каждые
100 мм наружного диаметРа применять козф 1,25, на каждые
дополнительные 10 м длины - коэф.0,2)
5.3.49 | Проверка на прочность и герметичность газопроводов-вводов | проверка | 3488.03 | 4185.636
при длине до 20 м (два ввода) и диаметре до 100 мм
(На каждые дополнительные 10 м длины в пунктах 5 3 49 и 5.3.50
применять коэф.0,25)
5.3.50 | Проверка на прочность и герметичность газопроводов.вводов | проверка | 3815.37 | 4578.444
при длине до 20 м (два ввода) и диаметре 101- 200 мм
5.3.61 | Проверка герметичности подземного газопровода опрессовкой | 100 м | 2400.19 | 2880.228
при диаметре до 100 мм
| 101 - 300 мм |  | 2878 | 3453.6
| се. 300 мм |  | 3611.39 | 4333.668
5.3.52 | Продувка наружного газопровода при диаметре газопровода
| до 100 мм | 100 м | 73.35 | 88.02
| 101 - 300 мм |  | 151.94 | 182.328
| 301 - 500 мм |  | 225.28 | 270.336
| се. 500 мм |  | 340.54 | 408.648
5.3.53 | Ремонт опор под надземный газопровод | опора | 754.44 | 905.328
(При работе на высоте с приставной лестницы примем коэф 1,2)
5.3.54 | То же, со сваркой |  | 1297.79 | 1557.348
5.3.55 | Бетонирование опор под надземный газопровод |  | 785.87 | 943.044
5.3.56 | Пристрелка кронштейнов для фасадных газопроводов | кронштейн | 157.17 | 188.604
5.3.57 | Понижение давления в газопроводе на период ремонтных работ | откл устр-во | 539.76 | 647.712
| (На каждое последующее ГРП применять коэф.0,5) | в ГРП
5.3.58 | Отключение фасадного участка газопровода | отключение | 188.61 | 226.332
(С установкой заглушки применять коэф. 3,0)
5.3.59 | Отключение подземного тупикового газопровода при наличии | отключение | 188.61 | 226.332
гидроэатвора
5.3.60 | Отключение подземного тупикового газопровода при наличии
задвижки с установкой заглушки при диаметре задвижки
| до 100 мм | задвижка | 754.44 | 905.328
| св. 100 мм | задвижка | 1554.5 | 1865.4
5.3.61 | Отключение подземного закольцованного газопровода при | задвижка | 1554.5 | 1865.4
диаметре задвижки до 100 мм
| св. 100 мм | задвижка | 2400.19 | 2880.228
5.3.62 | Установка или снятие заглушки на газопроводе - вводе | задвижка | 269.88 | 323.856
5.3.63 | Установка или снятие заглушки в колодце | задвижка | 833.4 | 1000.08
5.3.64 | Сверление отверстия в крышках газовых колодцев | крышка | 157.17 | 188.604
5.3.65 | Сверление отверстия на защитном футляре газопровода - ввода | футляр | 130.98 | 157.176
5.3.66 | Оповещение потребителей об отключении газа на период | ввод | 523.92 | 628.704
ремонтных работ (до 5 домов на вводе)
5.3.67 | Оповещение потребителей об отключении газа на период | ввод | 1047.83 | 1257.396
ремонтных работ (6 - 15 домов на ввода)
5.3.68 | Оповещение потребителей об отключении газа на период | ввод | 2095.66 | 2514.792
слесарь 3 р 12,92 4,00 51,68 178,30 222,87 235,40
ремонтных работ (св.15 домов на вводе)
Глава 4 ДИАГНОСТИКА ТЕХНИЧЕСКОГО СОСТОЯНИЯ ПОДЗЕМНЫХ ГАЗОПРОВОДОВ
5.4.1 | Анализ технической документации и разработка программы | программа | 10540.54 | 12648.648
диагностики
5.4.2 | Проверка герметичности газопроводе | км | 6324.32 | 7589.184
5.4.3 | Проварив эффективности работы ЭХЗ | км | 2108.11 | 2529.732
5.4.4 | Проверка состояния изоляции на контакт с грунтом | км | 8432.43 | 10118.916
аппаратурой С-Scan
5.4.5 | Уточнение точечных мест повреждения изоляции аппаратурой | км | 4216.22 | 5059.464
5.4.6 | Оценка состояния металла газопровода Выявление участков | км | 2108.11 | 2529.732
с аномалией труб
5.4.7 | Определение мест контрольных шурфов | км | 2108.11 | 2529.732
5.4.8 | Подготовка и закрытие шурфов | шурф | 23864.98 | 28637.976
5.4.9 | Измерение свойств и внешнего вида изоляционного покрытия | км | 4216.22 | 5059.464
5.4.10 | Проверка защитного поляризационного потенциала в шурфах | км | 1054.05 | 1264.86
5.4.11 | Определение геометрических параметров трубы в шурфак | км | 2108.11 | 2529.732
5.4.12 | Определение состояния поверхности металла трубы | км | 2108.11 | 2529.732
5.4.13 | Проведение замеров и расчета напряженно-деформированного | км | 20768.52 | 24922.224
состояния трубы (замер и расчет ударной вязкости металла
труб)
5.4.14 | Расчет остаточного ресурса металла труб | км | 20768.52 | 24922.224
5.4.15 | Разработка рекомендаций по безопасной эксплуатации газопрово- | отчет | 25882.51 | 31059.012
да на весь срок продленияжизненного цикла или обоснование
необходимости его замены, составление отчета
РАЗДЕЛ 6. ЭЛЕКТРОХИМИЧЕСКАЯ ЗАЩИТА ГАЗОПРОВОДОВ от коррозии
Глава 1. УСТАНОВКА МОНТАЖ ПУСК и НАЛАДКА СРЕДСТВ ХИМЗАЩИТЫ
6.1.1 | Установка опытной автоматической катодной станции на сложных | станция | 14264.67 | 17117.604
электронных схемах с применением передвижной лаборатории
ПОЛК при забивке металлических электродов до 10
6.1.2 | То же при забивка металлических электродов от 11 да 15 | дренаж | 16459.24 | 19751.088
6.1.3 | То же при забивке металлических электродов от 16 до 20 | дренаж | 19202.44 | 23042.928
6.1.4 | То же, при забивке металлических электродов от 21 до 25 | дренаж | 21945.65 | 26334.78
6.1.5 | То же, при забивке металлических электродов от 26 до 30 | дренаж | 24688.85 | 29626.62
(При забивке сверх 30 электродов на каждый последующий
электрод применяется коэн.0,02, составом работ предусмотрено
измерение разности потенциалов в одной точке при включенной
и выключенной ПОЛК, при большем количестве измерений
в пунктах 5.3.1 - 5.3.5 применять цену па п 5 1.3)
6.1.6 | Установка опытного усиленного дренажа с применением ПЗЛК | дренаж | 1544.75 | 1853.7
6.1.7 | Монтаж и установка поляризованного дренажа | дренаж | 6198.36 | 7438.032
6.1.8 | То же, усиленного элекгродренажа | дренаж | 7942.49 | 9530.988
6.1.9 | Установка катодной станции на постаменте | станция | 5885.31 | 7062.372
6.1.10 | То же, на кирпичная стене | станция | 7880.44 | 9456.528
6.1.11 | Установка и наладка протекторной защиты | проет гр | 5634.88 | 6761.856
6.1.12 | Установка электроперемычки на подземном трубопроводе | перемычка | 7513.17 | 9015.804
6.1.13 | Установка медно-сульфатного электрода длительногО действия | МЭД | 1252.19 | 1502.628
6.1.14 | Монтаж и установка универсального блока совместной защиты | блок | 3756.58 | 4507.896
УБСЗ
6.1.15 | Установка контактного устройства на анодном заземлении в | контактное | 3307.3 | 3968.76
| колодце | устр-во
6.1.16 | Установка контактного устройства на анодном заземлении а |  | 2233.83 | 2680.596
ковере
6.1.17 | Установка муфты на кабеле | муфта | 1861.52 | 2233.824
6.1.18 | Пооперационные контроль при строительстве средств защиты | ЭЗУ | 4119.33 | 4943.196
от электрохимической коррозии
(При повторном вызове применять коэф. 0,8)
6.1.19 | Нападка катодных преобразователей на месте установки | станция | 3185.61 | 3822.732
6.1.20 | Наладка дренажной защиты на месте установки станции |  | 2883.53 | 3460.236
6.1.21 | Пуск и наладка универсального блока совместной защиты | блок | 1995.23 | 2394.276
на месте установки
6.1.22 | Приемка в эксплуатацию шунтирующих перемычек | перемычка | 248.2 | 297.84
6.1.23 | Прием в эксплуатацию КИП | КИП | 961.18 | 1153.416
6.1.24 | Прием в эксплуатацию электрохимических устройств | устройство | 5492.43 | 6590.916
6.1.25 | Приемка в эксплуатацию изолирующих фланцевых соединении | фланец | 1977.28 | 2372.736
6.1.26 | Проверка,регулировка и испытание под максимальной нагрузкой |  | 1227.63 | 1473.156
ЭЗУ в течении 6 часов на поляризованном дренаже
(На каждые последующие 6 часов в пунктах 5 326-5329
применять коза. 0,7)
6.1.27 | Проверке,регулировка и испытание пад максимвльнои нагрузкой | ЭЗУ | 3165.02 | 3798.024
ЭЗУ в течении 6 часов на усиленном дренаже
6.1.28 | Проверка,регулировка и испытание под максимальной нагрузкой | ЭЗУ | 3762.32 | 4514.784
станции катодной защиты с управляемыми выпрямителями
6.1.29 | То же, с неуправляемыми выпрямителями | ЭЗУ | 1881.16 | 2257.392
6.1.30 | Присоединение потенциалоуравнивающих продольных и | перемычка | 1535.5 | 1842.6
поперечных перемычек
6.1.31 | Присоединение потенциалоуравнивающих электроперемычек | перемычка | 3992.99 | 4791.588
6.1.32 | Предустановочныи контроль оборудования преобразователей | блок ЭЗУ | 3130.64 | 3756.768
поляризованного дренажа и блока совмесгнои защиты
6.1.33 | Предустановочный контроль оборудования преобразователей | блок ЭЗУ | 10984.87 | 13181.844
дренажной установки на сложных электронных схемах
6.1.34 | Предустановочный контроль оборудования преобразователей | блок ЭЗУ | 5009.02 | 6010.824
катодная установки на сложных электронных схемах
6.1.35 | Предустановочный контроль оборудования преобразователей | блок ЭЗУ | 3756.77 | 4508.124
неавтоматической катодной станции
6.1.36 | То же, протекторной защиты | протект rp. | 2222.4 | 2666.88
6.1.37 | То же, анодных заземлителей | заземлитесь | 1666.8 | 2000.16
6.1.38 | Испытание изоляции электрических кабелей | присоед-ние | 800.06 | 960.072
6.1.39 | Монтаж анодного горизонтального эаэемлителя из чугунных | электрод | 4257.67 | 5109.204
труб при длине электродов и труб до 3-х метров
(На каждый последующий электрод в пунктах 5.3.39- 5 3 40
применять к цене коэф.0,4)
6.1.40 | Монтаж анодного горизонтального эаэемлитепя иэ чугунных | электрод | 5184.97 | 6221.964
труб при длине электродов и труб до 6 метров
6.1.41 | Монтаж анодного вертикального эаэемлитепя иэ чугунных | электрод | 6694.52 | 8033.424
труб при длине электродов и труб до 3-х метров
(На каждый последующий электрод в пунктах 5 3 41 - 5 3 44
применять к цене коэф.0,3)
6.1.42 | Монтаж анодного вертикального эаэемлителя иэ чугунных | электрод | 7797.15 | 9356.58
труб при длине электродов и труб до 6 метров
6.1.43 | Монтаж анодного вертикального эаэемпителя из чугунных | электрод | 12378.31 | 14853.972
труб при длине электродов до 6 м и труб до 3 м
6.1.44 | Монтаж анодного вертикального эаэемлителя иэ чугунных | электрод | 15029.86 | 18035.832
труб при длине электродов до 12 м и труб до 6 м
6.1.45 | Монтаж глубинного анодного вертикального эаэемпителя | электрод | 21658.75 | 25990.5
иэ чугунных труб при длине электродов до 24 м и труб до 6 м
6.1.46 | Монтаж глубинном анодного вертикального эаэемлителя | электрод | 31175.48 | 37410.576
при длине электродов до 36 м и труб до 6 м
6.1.47 | Монтаж глубинного анодного вертикального эаэемлителя | электрод | 44892.69 | 53871.228
при длине электродов до 48 м и труб до 6 м
6.1.48 | Монтаж анодного горизонтального эаземлителя иэ углеграфи- | электрод | 4003.59 | 4804.308
товых электродов при длине электродов и труб до 3-х м
(На каждый поспедующии электрод в пунктах 5 3.48- 5 3.49
применять к цене коэф 0 4)
6.1.49 | То же, при длине электродов и труб до 6 метров | электрод | 4594.28 | 5513.136
6.1.50 | Монтаж анодного вертикального эаэемлителя из углеграфито- | электрод | 6038.2 | 7245.84
вых труб при длине электродов и труб до 3-х метров
(На каждый последующий электрод в пунктах 5.3.50- 5.3.53
применять к цене коэф.0,3)
6.1.51 | То же, при длине труб при длине электродов и труб до 6 метров | электрод | 7022.69 | 8427.228
6.1.52 | Тоже, при длине электродов до 6 м и длине труб до 3 м | электрод | 11157.54 | 13389.048
6.1.53 | То же, при длине электродов да 12 м и длине труб до 6 м | электрод | 13520.31 | 16224.372
6.1.54 | Монтаж горизонтального анодного заземлителя из профильной | электрод | 4161.11 | 4993.332
стали, водогазопроводных труб и железнодорожных рельсов
при длине до 6 м
(Нв каждый последующий электрод применять козф. 0,25)
6.1.55 | Монтаж анодного вертикального заземлителя из железокремни- | электрод | 11269.75 | 13523.7
евых электродов при длине электродов до 7 м
(На каждый последующий электрод применять коэф 0,3)
6.1.56 | То же, при длине электродов до 14 м | электрод | 15026.34 | 18031.608
6.1.57 | Монтаж контрольно-измерительного пункта на трубопроводе | КИП | 1682.06 | 2018.472
без электрода сравнения
6.1.58 | То же, с электродом сравнения длительного действия | заземление | 4529.03 | 5434.836
6.1.59 | Устройство защитного вертикального заземления | заземление | 682.56 | 819.072
6.1.60 | Прокладка дренажного кабеля в траншее ( без стоимости кабеля) | 100 м | 11479.38 | 13775.256
6.1.61 | Прооладка кабеля питания а траншеях |  | 8687.1 | 10424.52
6.1.62 | Прокладка кабеля в стальной трубе по стенам или опорам |  | 6205.07 | 7446.084
6.1.63 | Прокладка провода в стальной трубе по стенам или опорам |  | 3723.04 | 4467.648
6.1.64 | Подвеска кабеля мехду опорами |  | 3102.54 | 3723.048
6.1.65 | Подключение кабеля к трубопроводу в колодце ( ковере ) | подключ-е | 3935.57 | 4722.684
6.1.66 | Подключение кабеля к трубопроводу в грунте |  | 2811.12 | 3373.344
6.1.67 | Подключение кабеля к рельсам трамвая в колодце ( ковере ) |  | 4351.02 | 5221.224
6.1.68 | Подключение кабеля к рельсам трамвая а грунте |  | 3303.07 | 3963.684
6.1.69 | Монтаж узла учета электроэнергии | узел | 812.86 | 975.432
6.1.70 | Монтаж опоры воздушной линии | опора | 4724.63 | 5669.556
6.1.71 | Установка опознавательных знаков | знак | 806.66 | 967.992
6.1.72 | Та же, с опорным столбиком |  | 1241.01 | 1489.212
Глава 2. ТЕХНИЧЕСКОЕ ОБСЛУЖИВАНИЕ ЭЛЕКТРОЗАЩИТНЫХ УСТРОЙСТ
6.2.1 | Измерение разности потенциалов визуальными приборами. | пункт | 1073.48 | 1288.176
| Место измерения: "сооружение-сооружение" | измерения
6.2.2 | Измерение разности потенциалов визуальными приборами. | пункт | 1160.35 | 1392.42
| Место измерения: "рельс-земля" | измерения
6.2.3 | Измерение разности потенциалов визуальными приборами. | пункт | 1073.48 | 1288.176
| Место измерения стальным или медно-сульфатным электродом: | измерения
"сооружение-земля"
6.2.4 | Измерение разности потенциалов самопишущими приборами.
| Место измерения сооружение-земля" при снятии показаний | пункт
| в течении 4 часов | измерения | 2482.03 | 2978.436
| 8 часов |  | 2680.59 | 3216.708
| 24 часов |  | 3847.14 | 4616.568
6.2.5 | Измерение разности потенциалов самопишущими приборами.
Место измерения "сооружение-сооружение", "РЕЛЬС - земля"
| при снятии показаний в течении 4 часов | пункт | 3040.49 | 3648.588
| 8 часов | измерения | 3307.3 | 3968.76
| 24 часов |  | 4380.78 | 5256.936
6.2.6 | Измерение разности потенциалов методом выносного электрода | 100 м | 1178.96 | 1414.752
да 0,5 км подземного сооружения
6.2.7 | То же, при длина подземного сооружения св 0,5 км | 100 м | 1861.52 | 2233.824
6.2.8 | Измерение разности потенциалов визуальными приборами | пункт | 1787.06 | 2144.472
| между протектором и землей или а цепи протектора | измерения
6.2.9 | Измерение сопротивления визуальными приборами между | пункт | 893.53 | 1072.236
| протектором и газопроводом | измерения
6.2.10 | Измерение сопротивления дренажной цепи катодной защиты | установка | 1923.57 | 2308.284
6.2.11 | Измерение сопротивления рельсового стыка при помощи | стык | 347.48 | 416.976
стыкомера
6.2.12 | То же, при помощи двух милливольтметров |  | 589.48 | 707.376
6.2.13 | Измерение удельного электрического сопротивления грунта | пункт | 620.51 | 744.612
| при расстоянии между точками до 200 м | измерения
6.2.14 | Измерение удельного злектрического сопротивления грунта |  | 806.66 | 967.992
при расстоянии между точками от 200 м до 500 м
6.2.15 | Измерение сопротивления растеканию така заземляющих |  | 694.97 | 833.964
Устройств или анодного заземления
6.2.16 | Измерение продольного и поперечного градиента потенциала |  | 1340.3 | 1608.36
6.2.17 | Измерение поляризационного потенциала с накопительным | КИП | 1233.89 | 1480.668
конденсатором на КИП, оборудованнык МЭСД АКХ
6.2.18 | То же, не оборудованных МЭСД АКХ |  | 1803.16 | 2163.792
6.2.19 | Определение опасного действия переменного тока | пункт | 1458.19 | 1749.828
измерения
6.2.20 | Определение полярности омического падания потенциала |  | 1923.57 | 2308.284
между сооружением и вспомогательным электродом сравнения
6.2.21 | Определение наличия блуждвющрх токов в земле при |  | 2854.33 | 3425.196
измерении земля земля
6.2.22 | Определение наличия блуждающих токов в земле при |  | 1340.3 | 1608.36
измерении 'земля .истаялиleceoe сооружение
6.2.23 | Определение коррозионной агрессивности грунта по плотности | пункт | 1067.27 | 1280.724
| катодного така | измерения
6.2.24 | Определение корозионной агрессивности грунта по удельному |  | 2233.83 | 2680.596
электрическому сопротивлению в лабораторных условиях
6.2.25 | Определение величины и направления тока в трубопроводе | измерение | 2126.08 | 2551.296
6.2.26 | Проверка исправности изолирующего фланцевого (муфтового) | фланец | 611.16 | 733.392
соединения на вводах газопровода с выдачей заключения
6.2.27 | Проверка исправности электроперемычек с выдачеи заключения | перемычка | 888.96 | 1066.752
6.2.28 | Проверка исправности контрольно-измерительных пункта, 95opy- | КИП | 1985.62 | 2382.744
дованного медно-сульфатным электродом длительного деистеия
6.2.29 | Техническии осмотр протекторной защиты при измерении | Протекгорн | 3487.25 | 4184.7
| стальным электродом сравнения | за щита
6.2.30 | Технический осмотр протекторной защиты при измерении |  | 3127.36 | 3752.832
медно-сульфатным электродом равнения
6.2.31 | Технический осмотр автоматическои станции катодной защиты | станция | 1798.33 | 2157.996
на сложных электронных схемах
(В состав рабат включено измерение разности потенциалов
"сооружение-земля" в точке дренирования, при большем количе-
стае измерений в пп 5.1.31 - 5.1 33 использовать цены п.5.1 3)
6.2.32 | Технический осмотр автоматической станции катодной защиты |  | 1798.33 | 2157.996
на электронных ных схемах средней сложности
6.2.33 | Технический осмотр неавтоматической станции катодной защиты |  | 1715.51 | 2058.612
6.2.34 | Технических осмотр усиленной дренажной установки на сложных | установка | 2265.63 | 2718.756
электронны "схемах
6.2.35 | Технический осмотр усиленной дренажной установки на | Установка | 1132.81 | 1359.372
электронных схемах средней сложности
6.2.36 | Технический осмотр поляризованной дренажной установки |  | 2047.67 | 2457.204
6.2.37 | Технический осмотр блока совместной защиты | блок | 1700.19 | 2040.228
6.2.38 | Проверка эффективности действия катодной или дренажной на
| установки на сложных электронных схемах при измерении | установка | 7744.64 | 9293.568
разности потенциалов до 4 пунктов
| до 6 пунктов |  | 11813.86 | 14176.632
| до 8 пунктов |  | 15594.3 | 18713.16
| до 10 пунктов |  | 18902.18 | 22682.616
(При измерении разности потенЦиалОв сверх 10 пунктов на
каждый последующий Пункт применять козф. 0,085)
6.2.39 | Проверка эффективности действия катодной или дренажной на
| установки на средних электронных схемах при измерении | установка | 6968.83 | 8362.596
разности потенциалов до 4 пунктов
| до 6 пунктов |  | 10630.41 | 12756.492
| до 8 пунктов |  | 14020.93 | 16825.116
| до 10 пунктов |  | 17008.66 | 20410.392
(При измерении разности потенциалов сверх 10 пунктов на
каждый последующие пункт применять коэф 0,085)
6.2.40 | Проверка эффективности действия неавтоматической катодной | установка | 6556.07 | 7867.284
станции или поляризованной дренажной установки при измерении
разности потенциалов до 4 пунктов
| да 6 пунктов | установка | 10000.78 | 12000.936
| до 8 пунктов | установка | 13201.03 | 15841.236
| до 10 пунктов | установка | 16001.25 | 19201.5
(При измерении разности потенциалов сверх 10 пунктов на
каждый последующий пункт применять козф 0,085)
6.2.41 | Периодическая регулировка (наладка) режима работы автомати- | установка | 1706.45 | 2047.74
ческой ЭЗУ на сложных электронных схемах
(б состав работ включено измерение разности потенциалов
"сооружение-земля" в точке дренирования, при большем количе-
стве измерений в пп.5 1 41 - 5 1.43 использовать п.5.1 3)
6.2.42 | Периодическая регулировка (наладка) режима работы автомати- | установка | 1535.5 | 1842.6
ческой ЭЗУ на электронных схемах среднеи сложности
6.2.43 | Периодическая регулировка (нападка) режима работы неавтомат- | установка | 1444.56 | 1733.472
ическойй ЭЗУ
6.2.44 | Проверка, регулировка и испытание под Наксимальной нагрузкои | дренаж | 1104.68 | 1325.616
поляризованного дренажа
6.2.45 | Проверка, регулировка и испытание пад максимальной нагрузкой | установка | 2716.66 | 3259.992
усиленного дренажа с магнитными усилителями
6.2.46 | Проверка, регулировка и испытание под максимальной нагрузкой | установка | 2362.31 | 2834.772
усиленного дренажа с электронной системой регулирования
6.2.47 | Проверка, регулировка и испытание под максимальной нагрузкой | установка | 1618.19 | 1941.828
станции катодной защиты с неуправляемыми выпрямителями
6.2.48 | Проверка, регулировка и испытание под максимальной нагрузкой | установка | 3230.76 | 3876.912
станции катодной защиты с управляемыми выпрямителями
6.2.49 | Определение трассы газопровода и сбор данных коррозионного | км | 2055.26 | 2466.312
состояния подземного газопровода с помощью передвижной
лаборатории
Глава 3. ТЕКУЩИЙ И КАПИТАЛЬНЫЙ РЕМОНТ
6.3.1 | Демонтаж установки усиленного дренажа при массе до 100 кг | ЭЗУ | 1608.3 | 1929.96
6.3.2 | Демонтаж установки усиленного дренажа при массе св 100 кг | ЭЗУ | 2297.14 | 2756.568
6.3.3 | Демонтаж установки поляризованного дренажа массой до 100 кг | ЭЗУ | 961.19 | 1153.428
6.3.4 | Демонтаж установки поляризованного дренажа массой св 100 кг | ЭЗУ | 1522.34 | 1826.808
6.3.5 | Демонтаж станции катодной защиты при массе до 100 кг | ЭЗУ | 1982.1 | 2378.52
6.3.6 | Демонтаж станции катодной защиты при массе св 100 кг | ЭЗУ | 2625.3 | 3150.36
6.3.7 | Внешний осмотр автоматической ЭЗУ с составлением дефектной | ЭЗУ | 750.33 | 900.396
| ведомости | блок
6.3.8 | Внешний осмотр неавтоматической ЭЗУ с составлением дефект- | трансформ. | 705.61 | 846.732
ной ведомости
6.3.9 | Ремонт электронного (электромагнитного) блока управления |  | 561.35 | 673.62
ЭЗУ при количестве заменяемых деталей до 2
| до 5 |  | 1181.16 | 1417.392
| до 8 |  | 1771.74 | 2126.088
| до 10 |  | 2208.76 | 2650.512
6.3.10 | Ремонт питающего трансформатора блока управления ЭЗУ на |  | 7652.76 | 9183.312
сложных электронных схемах
6.3.11 | Ремонт питающего трансформатора блока управления неавтома- |  | 6478.29 | 7773.948
| тической катодной станции или поляризованного дренажа |  |  | 0
6.3.12 | Ремонт импульсного трансформатора блока управления ЭЗУ на |  | 4725.55 | 5670.66
сложных электронных схемах
6.3.13 | Ремонт импульсного трансформатора блока управления неавто-
| матической катодной станции или поляризованного дренажа |  | 4000.31 | 4800.372
6.3.14 | Ремонт импульсного трансформатора электроизмерительного |  | 4344.88 | 5213.856
блока ЭЗУ на сложных электронных схемах
6.3.15 | Ремонт импульсного трансформатора электроизмерительного | трансформ. | 3678.07 | 4413.684
блока неавтоматической катодной станции или поляризованного
дренажа
6.3.16 | Ремонт силового трансформатора ЭЗУ на сложных электронных |  | 19361.61 | 23233.932
схемах
6.3.17 | Ремонт силового трансформатора неавтоматической катодной |  | 16390.17 | 19668.204
станции или поляризованного дренажа
6.3.18 | Ремонт электроизмерительного блока на автоматической ЭЗУ
| при количестве заменяемы деталей блока до 2 | блок | 484.27 | 581.124
| до 5 |  | 1098.48 | 1318.176
| до 8 |  | 1618.19 | 1941.828
| до 10 |  | 2043.4 | 2452.08
6.3.19 | Ремонт вентильных блоков на ЭЗУ при количестве заменяемых |  | 1447.22 | 1736.664
диодов до двух
6.3.20 | То же, при количестве заменяемых диодов свыше двУХ |  | 1955.11 | 2346.132
6.3.21 | Ремонт дросселя магнитного усилителя ЭЗУ на сложных | дроссель | 2927.21 | 3512.652
электронных схемах
6.3.22 | Ремонт дросселя магнитного усилителя неавтоматической |  | 2477.97 | 2973.564
катодной станции или поляризованного
6.3.23 | Ремонт сглаживающего дросселя ЭЗУ на сложных электронных | дросгель | 1967.01 | 2360.412
схемах
6.3.24 | Ремонт сглаживающего дросселя неавтоматической катодной | дросгель | 3522.5 | 4227
станции или поляризованного дренажа
6.3.25 | Ремонт контактного устройства на анодном заземлении в ковере | контактное | 2555.76 | 3066.912
| или колодце | устройство
6.3.26 | Ремонт контактного устройства на анадном заземлении на | устройство | 2111.28 | 2533.536
рельсах электрического транспорта
6.3.27 | Ремонт контактного устройства на трубопроводе в колодце | устройство | 2778 | 3333.6
или ковере
6.3.28 | Ремонт изолирующих фпэнцевых соединении с заменой двух | соединение | 400.03 | 480.036
втулок
(На каждые последующие две втулки применять козф 0,7)
6.3.29 | Ремонт изолирующих фланцевых соединений с заменой | соединение | 885.87 | 1063.044
изолирующей прокладки
6.3.30 | Ремонт контрольно-измерительного пункта на трубопроводе, | КИП | 4964.06 | 5956.872
оборудованном медно-сульфатным электродом сравнения
длительного действия
6.3.31 | Определение мест повреждения дренажного кабеля приборным | 10 м кабеля | 2421.37 | 2905.644
методом
6.3.32 | Замена трансформатора электроиэмерительного блока | трансформ | 1104.68 | 1325.616
6.3.33 | Замена теристора ЭЗУ | теристор | 933.11 | 1119.732
6.3.34 | Замена потенциометра | потенц-метр | 350.03 | 420.036
6.3.35 | Замена электрической кабельной линии при массе кабеля 10 кг | 1м кабеля | 800.06 | 960.072
6.3.36 | Ремонт воздушной линии питания | одна | 3611.39 | 4333.668
6.3.37 | Окраска шкафа | неиспр-сть | 681.09 | 817.308
6.3.38 | Устранение повреждений шкафа поляризованной дренажной | шкаф | 480.54 | 576.648
| установки | стенка
6.3.39 | Устранение повреждений шкафа усиленной дренажной | шкафа | 404.98 | 485.976
| установки | подставка
6.3.40 | Устранение повреждений шкафа катодной установки с неуправ- | коробка | 383.39 | 460.068
ляемыми выпрямителями
6.3.41 | Устранение повреждений шкафа катодной установки с управляе- |  | 636.91 | 764.292
мыми выпрямителями
6.3.42 | Изготовление подставки из уголка |  | 1000.08 | 1200.096
6.3.43 | Изготовление коробки для отключающего устройства |  | 2443.5 | 2932.2
6.3.44 | Изготовление кроссовок (жгутов) с разъемами для преобраэова- | кроссовка | 944.52 | 1133.424
телеи станций катодной защиты
6.3.45 | То же, для преобразователей дренажной установки | кроссовка | 5167.07 | 6200.484
6.3.46 | Изготовление панелей из стеклопластика или текстолита для | панель | 1222.32 | 1466.784
дренажных установок всех типов и преобразоеателеи катодных
станции
6.3.47 | Ремонт переключателя | переключатель | 1070.79 | 1284.948
Раздел 7. ГАЗОРЕГУЛЯТОРНЫЕ ПУНКТЫ (ГРП), ГАЗОРЕГУЛЯТОРНЫЕ УСТАНОВКИ (ГРУ) И ШКАФНЫЕ ГАЗОРЕГУЛЯТОРНЫЕ ПУНКТЫ(ШРП)
Глава 1. ОСМОТР ТЕХНИЧЕСКОГО СОСТОЯНИЯ (ОБХОД)
7.1.1 | Осмотр технического состояния ГРП при одной нитке | пункт | 544.87 | 653.844
газопровода
(В зимний период в пунктах 7 1.1 - 7 1 5 применять каза.1,2)
7.1.2 | Осмотр технического состояния ГРП при двух нитках | пункт | 1005.92 | 1207.104
газопровода
7.1.3 | Осмотр технического состояния ГРП при трех нитках | пункт | 1309.79 | 1571.748
газопровода
7.1.4 | Осмотр технического состояния ШРП при одной нитке | пункт | 324.83 | 389.796
газапровода
7.1.5 | Осмотр технического состояния ШРП при двух нитках | пункт | 502.96 | 603.552
газопровода
7.1.6 | Осмотр технического состояния регуляторов давления типа регулятор | регулятор | 377.22 | 452.664
РДГК-6, РДГК-10, РДГД-20, РДНК-400, РДСК-50
Глава 2. ТЕХНИЧЕСКОЕ ОБСЛУЖИВАНИЕ И ТЕКУЩИЙ РЕМОНТ
7.2.1 | Техническое обслуживание ГРП при одной нитке газопровода | ГРП | 3419.67 | 4103.604
диаметром до 100 мм
| 101 - 200 мм |  | 4569.67 | 5483.604
7.2.2 | Техническое обслуживание ГРП при двух нитках |  | 6388.44 | 7666.128
газопровода диаметром до 100 мм
(При трех нитках применять к цене коэф.1,3)
| 101 - 200 мм |  | 8549.18 | 10259.016
7.2.3 | Текущий ремонт оборудования ГРП при одной нитке |  | 10738.96 | 12886.752
газопровода
7.2.4 | Тоже, при двух нитках газопровода |  | 20928.38 | 25114.056
(При трех нитках применять к цене козф.1,3)
7.2.5 | Техническое обслуживание оборудования ШРП при одной | ШРП | 2551.3 | 3061.56
нитке газопровода
7.2.6 | Тоже, при двух нитках газопровода |  | 4960.86 | 5953.032
7.2.7 | Текущий ремонт оборудования ШРП при одной нитке |  | 11043.82 | 13252.584
газопровода
7.2.8 | Тоже, при двух нитках газопровода |  | 14469.18 | 17363.016
7.2.9 | Техническое обслуживание РДГК.6. РДГК.10 | регулятор | 1600.13 | 1920.156
7.2.10 | Текущий ремонт РДГК-6, РДГК-10 |  | 3200.25 | 3840.3
7.2.11 | Техническое обслуживание РДГД-20, РДНК-400, РДСК-50 |  | 2362.31 | 2834.772
0
7.2.12 | Текущий ремонт РДГД-20, РДНК.400, РДСК-50 |  | 10039.84 | 12047.808
0
7.2.13 | Чистка крестовины регулятора РДГК-10 | операция | 1111.2 | 1333.44
7.2.14 | Регулировка хода штока регулятора РДГК 10 |  | 555.6 | 666.72
7.2.15 | Ремонт втулки регулятора РДГК-10 |  | 1111.2 | 1333.44
7.2.16 | Отключение ГРП в колодце | ГРП | 513.1 | 615.72
0
7.2.17 | То же, внутри помещения ГРП |  | 133.34 | 160.008
7.2.18 | Включение ГРП после остановки |  | 800.06 | 960.072
7.2.19 | Продувка газопровода в ГРП | операция | 200.02 | 240.024
7.2.20 | Проверка параметров срабатывания и настройка РДУК | РДУК
| с диаметром до 100 мм |  | 1200.09 | 1440.108
| 101-200 мм |  | 1800.14 | 2160.168
7.2.21 | Проверка параметров срабатывания и настройка ПКН, ПЗК И КП3 | клапан
| с диаметром до 100 мм |  | 800.06 | 960.072
| 101- 200 мм |  | 1200.09 | 1440.108
7.2.22 | Проверка параметров срабатывания и настройка ПСК-50 |  | 400.03 | 480.036
7.2.23 | Проверка Лараметров срабатывания и настройка ППК-60 |  | 472.26 | 566.712
7.2.24 | Пневматическое испытание трубки электропроводки в ГРП | трубка | 654.89 | 785.868
7.2.25 | Продувка импульсных трубок в ГРП |  | 1683.47 | 2020.164
7.2.26 | Очистка газового фильтра типа ФВ диаметром 50 мм | фильтр | 800.06 | 960.072
| 100 мм |  | 1200.09 | 1440.108
| 200 мм |  | 1600.13 | 1920.156
7.2.27 | Очистка от конденсата газового оборудования ГРП диаметрам | операция | 2389.08 | 2866.896
50 мм
| 100 мм |  | 3611.39 | 4333.668
| 200 мм |  | 5222.63 | 6267.156
7.2.28 | Очистка от графита оборудования ГРП диаметром 50 мм | операция | 1611.24 | 1933.488
| 100 мм |  | 2778 | 3333.6
| 200 мм |  | 4000.31 | 4800.372
7.2.29 | Техническое обслуживание телемеханических установок | установка | 5667.11 | 6800.532
системы Контур-21
| Ритм-1 |  | 4133.66 | 4960.392
7.2.30 | Техническое обслуживание радиостанции | радиостанция | 2916.38 | 3499.656
Глава 3. КАПИТАЛЬНЫЙ РЕМОНТ
7.3.1 | Замена клапана при ремонте регулятора давления типа: | клапан | 3889.19 | 4667.028
РДУК-2-50, РДБК1-50, РДГ-50
| РДУК-2-100,РДБК1-100, РДГ-80 |  | 4878.16 | 5853.792
| РДУК-2-200,РДБК1-200, РДГ-150 |  | 5794.9 | 6953.88
7.3.2 | Замена штока при ремонте регулятора давления типа | шток | 3928.09 | 4713.708
РДУК-2-50, РДБК1-50, РДГ-50
| РДУК-2-100,РД6К1-100, РДГ-80 |  | 4889.27 | 5867.124
| РДУК-2-200,РДБК1-200, РДГ-150 |  | 5761.56 | 6913.872
7.3.3 | Замена седла при ремонте регулятора давления типа: | сего | 4750.37 | 5700.444
РДУК-2-50, РДБК1-50, РДГ-50
| РДУК-2-100,РДБК1-100, РДГ-80 |  | 5961.58 | 7153.896
| РДУК-2-200,РДБК1-200, РДГ-150 |  | 6078.25 | 7293.9
7.3.4 | Замена мембраны при ремонте регулятора давления типа
| РДУК-2-50, РДБК1-50, РДГ-50 | мембрана | 4805.93 | 5767.116
| РДУК-2-100 .РДБК1-100, РДГ-80 |  | 5650.44 | 6780.528
| РДУК-2-200,РДБК1-200, РДГ-150 |  | 6944.99 | 8333.988
7.3.5 | Ремонт пилота регулятора давления ГРП при замене пружины | пружина | 1944.6 | 2333.52
| мембраны | мембрана | 2611.32 | 3133.584
7.3.6 | Замена оружины предохранительно-запорного клапана ГРП при | пружина | 1005.63 | 1206.756
диаметре газопровода до 100 мм
7.3.7 | То же, при диаметре газопроводе 101- 200 мм | пружина | 1050.08 | 1260.096
7.3.8 | Замена мембраны предохранительно-запорного клапана ГРП | мембрана | 3194.69 | 3833.628
при диаметра газопровода до 100 мм
7.3.9 | То же, лри диаметре газопровода 101- 200 мм | мембрана | 3472.49 | 4166.988
7.3.10 | Замена клапана предохранительно-запорного клапана ГРП | клапан | 5128.18 | 6153.816
| при диаметре газопровода до 100 мм |  | 5555.99 | 6667.188
7.3.11 | То же, при диаметре газопровода 101. 200 мм | клапан | 5555.99 | 6667.188
7.3.12 | Ремонт пружинного сбросного клапана ГРП при замене: пружины | клапан | 1311.21 | 1573.452
| мембраны |  | 2255.73 | 2706.876
| резинового уплотнителя |  | 1905.7 | 2286.84
7.3.13 | Ревизия фильтра типа ФВ диаметром 50 мм | фильтр | 833.4 | 1000.08
| 100 мм |  | 961.19 | 1153.428
| 200 мм |  | 1266.77 | 1520.124
7.3.14 | Ревизия фильтра типа ФС диаметром 50 мм | фильтр | 2089.05 | 2506.86
| 100 гкм |  | 2405.74 | 2886.888
| 200 мм |  | 3172.47 | 3806.964
| 300 мм |  | 3333.59 | 4000.308
7.3.15 | Масляная окраска молниеприемника и токоотводов ГРП
| при одной окраске | м2 окр пов | 403.2 | 483.84
| при двух окрасках |  | 545.8 | 654.96
7.3.16 | Замена регулятора давления ШРП с регулятором типа РД-32М | регулятор | 1394.55 | 1673.46
| РД-50М |  | 1805.7 | 2166.84
7.3.17 | Ремонт регулятора давления РД-32М при замене пружины | регулятор | 927.85 | 1113.42
| мембраны |  | 1950.15 | 2340.18
7.3.18 | Ремонт регулятора давления PО-50М при замене пружины | регулятор | 1161.2 | 1393.44
| мембраны |  | 3016.9 | 3620.28
7.3.19 | Ремонт регулятора типа РДГК-6 при замене прокладки | регулятор | 133.34 | 160.008
7.3.20 | Ремонт регулятора типа РДГК 10 при замене фильтра | фильтр | 266.69 | 320.028
7.3.21 | Ремонт регулятора типа РДГК-10 при замене мембраны ПЗК | мембрана | 1200.09 | 1440.108
7.3.22 | Та же, при замене прокладки на входе и выходе регуляторы | прокладка | 200.02 | 240.024
7.3.23 | Ремонт регулятора типа РДГК-10 при замене штока | втулка | 800.06 | 960.072
регулятора
7.3.24 | То же, при замене резинки клапана регулятора | резинка | 800.06 | 960.072
7.3.25 | Замена предохранительно- запорного клапана типа ПКК.40М | клапан | 1566.79 | 1880.148
шкафных регуляторных пунктов
7.3.26 | Ремонт предохранигельно- запорного клапана типа ПКК-40М |  | 2461.3 | 2953.56
шкафных регулягорнык пунктов
7.3.27 | Прочистка пропускного седла ПКК40М |  | 833.4 | 1000.08
7.3.28 | Ремонт СППК 4 |  | 1222.32 | 1466.784
7.3.29 | Ремонт регулятора давления газа типа РДГК 6 и РДГК-10 при | регулятор | 1600.13 | 1920.156
замене мембраны
7.3.30 | Ремонт регулятора давления газа типа РДГК-20 РДНК-400 и |  | 2222.4 | 2666.88
PACK-50 при замене мембраны
7.3.31 | Проверка одной нитки газопровода ГРП на прочность | пункт | 531.52 | 637.824
после замены оборудования
(При двух нитках газопровода применять коэф. 1,7: при трех
нитках - 2,5)
7.3.32 | Проверка одной нитки газопровода в ГРП на герметичность | пункт | 850.43 | 1020.516
после замены оборудования
(При двух нитках газопровода применять коэф. 1,7, при трех
нитках - 2,5)
7.3.33 | Отключение (консервация) оборудования ГРП | пункт | 2222.79 | 2667.348
7.3.34 | Пуск (расконсервации) ГРП после отключения | пункт | 3248.69 | 3898.428
7.3.35 | Отключение (консервация) оборудования ШРП | пункт | 1277.88 | 1533.456
(При работе в зимних условиях в пунктах 7.3.35 и 7 3.36
применять коэф 1,2)
7.3.36 | Пуск (расконсервация) ШРП после отключения | пункт | 1854.42 | 2225.304
7.3.37 | Замена пружинных манометров в ГРП | манометр | 333.36 | 400.032
Глава 4. ДИАГНОСТИКА ТЕХНИЧЕСКОГО СОСТОЯНИЯ ГАЗОПРОВОДОВ И ОБОРУДОВАНИЯ ГРП (ШРП)
ГРП
7.4.1 | Анализ технической документации | ГРП | 6324.32 | 7589.184
7.4.2 | Проверка плотности всех соединений газопроводов и арматуры | ГРП | 2108.11 | 2529.732
7.4.3 | Проверка пределов регулирования давления и стабильности | ГРП | 2108.11 | 2529.732
работы регулятора при изменении расхода газа
7.4.4 | Проверка пределов срабатывания предохранительно-запорных | ГРП | 2108.11 | 2529.732
и сбросных клапанов
7.4.5 | Проверка перепада давления на фильтре | ГРП | 1054.05 | 1264.86
7.4.6 | Проверка сроков государственной метрологической поверки | ГРП | 1054.05 | 1264.86
контрольно-измерительных приборов и узлов учета газа
7.4.7 | Визуальный и измерительный контроль оборудования | ГРП | 1054.05 | 1264.86
7.4.8 | Акустико-эмиссионный (АЭ) контроль оборудования и газопрово- | ГРП | 12648.65 | 15178.38
дов ГРП с проверкой на герметичность внутреннюю герметич-
ность ответственного оборудования, а также с проверкой на
срочность
7.4.9 | Неразрушающий контроль отбракованных сварных соединений | ГРП | 4216.22 | 5059.464
АЭ-методом контроля, радиографическим методом контроля
7.4.10 | Анализ технического состояния ГРП составление заключения | ГРП | 24547.15 | 29456.58
экспертизы промышленной безопасности
ШРП
7.4.11 | Анализ технической документации | ШРП | 3162.16 | 3794.592
7.4.12 | Проверка плотности всех соединений газопроводов и арматуры |  | 1054.05 | 1264.86
7.4.13 | Проверка пределов регулрования давления и стабильности |  | 1054.05 | 1264.86
работы регулятора при изменении расхода газа
7.4.14 | Проверка пределов срабатывания предохранительно-запорных |  | 1054.05 | 1264.86
и сбросных клапанов
7.4.15 | Проверка перепада давления на фильтре |  | 527.03 | 632.436
7.4.16 | Проверка сроков государственной метрологической поверки |  | 527.03 | 632.436
контрольно-измерительны приборов и узлов учета газа
7.4.17 | Визуальный и измерительный контроль оборудования |  | 527.03 | 632.436
7.4.18 | Акустико-змиссионный (АЭ) контроль оборудования газопрово- |  | 6324.32 | 7589.184
дов ГРП с проверкой на герметичность внутртннюю герметичность
ответственного оборудования, а также с проверкой на прочность
7.4.19 | Неразрушающий контроль отбракованных сварных соединений |  | 2108.11 | 2529.732
АЭ-методом контроля, радиографическим методом контроля
7.4.20 | Анализ технического состояния ГРП, составление заключения |  | 18972.97 | 22767.564
экспертизы промышленной безопасности
Глава 9. ТЕХНИЧЕСКОЕ ОБСЛУЖИВАНИЕ ОБОРУДОВАНИЯ КОТЕЛЬНЫХ
9.1.1 | Отключение (консервация) на летний период газового оборудо- | котельная | 1390.51 | 1668.612
вания котельной с котлом малой мощности (до 1 Гкал/ч) с автоматикой
9.1.2 | Отключение (консервация) на летний период газового оборудо. | котельная | 1020.3 | 1224.36
вания котельной с котлом малои мощности (до 1 Гкал/ч) без автоматики
9.1.3 | Отключение (консервация) на летний период газового оборудо- | котельная | 1873.17 | 2247.804
вания котельной с котлом среднеи мощности (до 1 Гкал/ч)
с автоматикой
При отключении котлов большей мощности применять коэф.1,2
9.1.4 | Отключение (консервация) на летний период газового аборудо- | котельная | 1673.25 | 2007.9
вания котельной с котлом средней мощности (от 1 до 5 Гкал/ч)
без автоматики
9.1.5 | Сезонное отключение технологических горелок печей (агрегатов) | объект | 2389.08 | 2866.896
промышленных или сельскохозяиственных предприятии
9.1.6 | Отключение (консервация) на летний период горелок инфра- | горелка | 77.78 | 93.336
красного излучения (ГИИ) в сельскохозяистввнных помещениях
9.1.7 | Пуск в эксплуатацию (расконсервация) бытового отопительного | объект | 416.7 | 500.04
газового оборудования с автоматическим устройством после
отключения на летний период
9.1.8 | То же, без автоматического устройства | объект | 261.96 | 314.352
9.1.9 | Пуск в эксплуатацию (расконсервация) котельной с котлом | котел | 4849.56 | 5819.472
малой мощности с автоматикои после отключения на летний период
9.1.10 | Пуск в эксплуатацию (расконсервация) котельной с котлом | котел | 3994.2 | 4793.04
малой мощности без автоматики после отключения на летний период
9.1.11 | Пуск в эксплуатацию (раскансереация) котельной с котлом | котел | 5890.03 | 7068.036
средней мощности с автоматикой после отключения на летний период
9.1.12 | Пуск в эксплуатацию (расконсервации) котельной с котлом | котел | 4825.11 | 5790.132
средней мощности без автоматики после отключении на летний период
9.1.13 | Пуск в эксплуатацию (расконсервация) газового оборудования | печь | 3447.56 | 4137.072
печей (агрегатов) сезонного действия промышленных или
сельскохозяйственных производств
9.1.14 | Технический осмотр внутренних и наружных газопроводов | км | 933.94 | 1120.728
предприятия
9.1.15 | Техническое обслуживание котельной с котлом малои мощности | котел | 2143.69 | 2572.428
с автоматикой
9.1.16 | Техническое обслуживание котельной с котлом малан мощности | котел | 1549.26 | 1859.112
без автоматики
9.1.17 | Техническое обслуживание котельной с котлом средней мощности | котел | 3534.2 | 4241.04
с автоматикой
при обслуживании котлов большей мощности применять коэф.1,2
9.1.18 | Техническое обслуживание котельной с котлом средней |  | 2266.98 | 2720.376
мощности без автоматики
9.1.19 | Техническое обслуживание газового оборудования печи по | печь | 2222.4 | 2666.88
производству вафель
9.1.20 | То же, по выпечке печенья |  | 3333.59 | 4000.308
9.1.21 | Техническое обслуживание газового оборудования битумнопла- |  | 2585.67 | 3102.804
вильных металлоплавильных печей, кузнечного или литейного
горна
9.1.22 | Техническое обслуживание газового оборудования печей |  | 3447.56 | 4137.072
кирпичного Или стекольного завода
9.1.23 | Техническое обслуживание газового оборудования агрегата | агрегат | 2585.67 | 3102.804
витаминной муки (АВМ) или асфальто-бетонного завода (АБЗ)
| Техническое обслуживание ГИИ | горелка | 230.52 | 276.624
9.1.24 | Проверка герметичности (контрольная опрессовка внутренних | объект | 1277.88 | 1533.456
газопроводов и газового оборудования коммунально- бытовых
предприятии
9.1.25 | Проверка герметичности (контрольная опрессовка внутренних | объект | 2362.31 | 2834.772
газопроводов и газового оборудования котельных, печей,агре-
гатов и сельскохозяйственных производств)
9.1.26 | Техническое обслуживание(ревизия) кранов в котельной | кран | 377.83 | 453.396
при диаметре до 40 мм
| св. 50 мм |  | 431.81 | 518.172
9.1.27 | Техническое обслуживание(ревизия) задвижек в котельной | задвижка | 426.57 | 511.884
при диаметре газапровода до 100 мм
| 150 мм |  | 469.75 | 563.7
| 200 мм |  | 507.37 | 608.844
9.1.28 | Техническое обслуживание газовых счетчиков типа: | счетчик
|  |  | 2277.78 | 2733.336
РГ- 40
| РГ- 100 |  | 2531.62 | 3037.944
| РГ- 250 |  | 3951.02 | 4741.224
| РГ- 400 |  | 5214.05 | 6256.86
|  |  | 6379.93 | 7655.916
РГ- 600
|  |  | 7848.07 | 9417.684
РГ- 1000
9.1.29 | Техническое обслуживание газовых счетчиков типа | счетчик | 3162.98 | 3795.576
СГ- 100
| СГ- 200 |  | 5127.69 | 6153.228
| СГ- 400 |  | 7912.14 | 9494.568
| СГ-600 |  | 7988.41 | 9586.092
| СГ- 800, С-1000 |  | 9823.58 | 11788.296
9.1.30 | Техническое обслуживание расходомеров с перходом на |  | 1943.13 | 2331.756
байпас
9.1.31 | Техническое обслуживание сигнализатора загазованности | сигнали- | 777.25 | 932.7
| (кроме проверки контрольными смесями) | затор
Глава 2. ТЕКУЩИЙ И КАПИТАЛЬНЫЙ РЕМОНТ
9.2.1 | Текущий ремонт газового оборудования котельной с котлом |  | 3011.95 | 3614.34
малой мощности с атоматикой
9.2.2 | То же, без автоматики |  | 2089.05 | 2506.86
9.2.3 | Текущий ремонт газового оборудования котельной с котлом |  | 5008.11 | 6009.732
среднеи мощности с автоматикой
(При обслуживании котлов большей мощности применять коэф.1,2
9.2.4 | То же, без автоматики |  | 3478.05 | 4173.66
9.2.5 | Текущий ремонт газового оборудования АВМ или АБЗ | агрегат | 7086.94 | 8504.328
9.2.6 | Текущий ремонт газового оборудования печей кирпичного завода | печь
|  |  | 7086.94 | 8504.328
9.2.7 | Текущий ремонт газового оборудования печи вафельной | печь | 3543.47 | 4252.164
9.2.8 | То же, печи па производству печенья | печь | 7086.94 | 8504.328
9.2.9 | Текущий ремонт газового оборудования битумноплавильных, |  | 5315.21 | 6378.252
металлоплавильных печей, кузнечного и литейного горна
9.2.10 | Ремонт, притирка и опрессовка задвижек диаметром до 80 мм | задвижка | 2067.03 | 2480.436
| 100 мм |  | 2362.31 | 2834.772
| 150 мм |  | 4724.63 | 5669.556
| 200 мм |  | 7086.94 | 8504.328
| 250 мм |  | 9449.26 | 11339.112
| 300 мм |  | 11811.57 | 14173.884
| 400 мм |  | 16536.2 | 19843.44
9.2.11 | Устранение утечки газа на резьбовом соединении газопроводов | соединение | 314.35 | 377.22
в котельной при диаметре газопровода до 20 мм
| 21 10 мм |  | 581.55 | 697.86
| 41- 60 мм |  | 843.5 | 1012.2
9.2.12 | Замена пружины электромагнитного клапана | пружина | 1127.87 | 1353.444
9.2.13 | Прочистка отверстии инжекционных горелок чугунных | горелка | 3128.02 | 3753.624
секционных котлов
9.2.14 | Замена прокладки на газопроводе в котельной при диаметре | прокладка
| до 50 мм |  | 1199.77 | 1439.724
| 51-100 мм |  | 1498.4 | 1798.08
| 101- 150 мм |  | 1802.27 | 2162.724
| 151- 200 мм |  | 2106.14 | 2527.368
9.2.15 | Замена задвижки крана на газопроводе в котельной при | задвижка
| диаметре газопровода до 50 мм |  | 1446.01 | 1735.212
| 51-100 мм |  | 2158.53 | 2590.236
| 101 150 мм |  | 2865.82 | 3438.984
| 151- 200 мм |  | 3573.1 | 4287.72
9.2.16 | Очистка фильтра газового счетчика | фильтр | 4278.11 | 5133.732
9.2.17 | Демонтаж ротационного или турбинного газового счетчика с | счетчик | 1111.2 | 1333.44
установкой перемычки
9.2.18 | Замена газового счетчика типа:
| РГ-40 | счетчик | 2200.17 | 2640.204
| РГ-100 (СГ-100) | счетчик | 3044.68 | 3653.616
| РГ-250 (СГ-200) | счетчик | 4255.89 | 5107.068
| РГ-400 (СГ-400) | счетчик | 4983.72 | 5980.464
| РГ-600 (СГ-600) | счетчик | 6556.07 | 7867.284
| РГ-1000 (СГ-800, СГ-1000) | счетчик | 7445.03 | 8934.036
9.2.19 | Понижение давления а сетях на период ремонтных работ | откл устр. | 539.76 | 647.712
| (На каждое последующее ГРП применять к цене котф 0.5) | в ГРП
9.2.20 | Установка заглушки на вводе в котельную при диаметре газопровода | заглушка
| до 100 мм |  | 1781.31 | 2137.572
| 101- 150 м м |  | 2357.62 | 2829.144
| 151- 200 мм |  | 2724.36 | 3269.232
Глава 10. ТЕХНИЧЕСКОЕ ОБСЛУЖИВАНИЕ ОБОРУДОВАНИЯ
10.1.1. | Техническое обслуживание плиты двухгорелочной | плита | 387.7 | 465.24
10.1.1.1 | Техническое обслуживание плиты двухгорелочной при наличии прибора учета газа | плита | 458.89 | 550.67
10.1.2. | Техническое обслуживание плиты трехгорелочной | плита | 450.57 | 540.684
10 1.2.1 | Техническое обслуживание плиты трехгорелочной газовой при наличии прибора учета газа | плита | 521.75 | 626.1
10.1.3. | Техническое обслуживание плиты четырехгорелочной | плита | 513.44 | 616.128
10 1.3.1 | Техническое обслуживание плиты четырехгорелочной газовой при наличии прибора учета газа | плита | 584.63 | 701.56
10.1.4. | Техническое обслуживание индивидуальной газобаллонной
| установки(ГБУ) на кухне с плитой двухгорелочной газовоЙ | установка | 424.37 | 509.244
10.1.5 | Тоже,с плитой трехгорелочной |  | 497.72 | 597.264
10.1.6 | То же, с плитой четырекгорелочной |  | 565.83 | 678.996
10 1.7. | Техническое обслуживание ГБУ, установленной в шкафу |  | 560.59 | 672.708
с плитой двухгорелачной газовой
10.1 8. | Тоже, с плитой трехгорелочнои |  | 618.22 | 741.864
10 1 9. | То же, с плитаи четырехгорелочнои |  | 681.09 | 817.308
10.1.10 | Техническое обслуживание ГБУ |  | 167.65 | 201.18
10.1.11. | Техническое обслуживание проточного водонагревателя | прибор | 722.28 | 866.736
10.1.11.1 | Техническое обслуживание проточного автоматического водонагревателя при наличии прибора учета газа | прибор | 793.47 | 952.16
10.1.12 | Тоже, полуавтоматического водонагревателя |  | 565.83 | 678.996
10.1.12.1 | Техническое обслуживание проточного полуавтоматического водонагревателя при наличии прибора учета газа |  | 637.02 | 764.42
10.1.13 | Техническое обслуживание емкостного водонагревателя
| типа АГ8-80, АГВ-120, АОГ8-4, АОГВ-6, АОГВ-10 |  | 688.94 | 826.728
10.1.13.1 | Техническое обслуживание емкостного водонагревателя типа АГ8-80, АГВ-120, АОГ8-4, АОГВ-6, АОГВ-10 при наличии прибора учета газа |  | 760.13 | 912.16
10.1.14 | То же, типа АОГВ-11, АОГВ-15, АОГВ-20 |  | 772.28 | 926.736
10.1.14.1 | Техническое обслуживание емкостного водонагревателя типа АОГВ-11, АОГВ-15, АОГВ-20 при наличии прибора учета газа |  | 843.47 | 1012.16
10.1.15 | То же, типа АОГВ-17,5, АОГ8-23, ДОГВ-29 |  | 966.74 | 1160.088
10.1.15.1 | Техническое обслуживание емкостного водонагревателя типа АОГВ-17,5, АОГ8-23, ДОГВ-29 при наличии прибора учета газа |  | 1037.92 | 1245.5
10.1.16 | То же, типа ДОН-16, ДОН-31,5, Хопер, "Burnham" |  | 1111.2 | 1333.44
10.1.16.1 | Техническое обслуживание емкостного водонагревателя типа ДОН-16, ДОН-31,5, Хопер, "Burnham" при наличии прибора учета газа |  | 1182.38 | 1418.86
10 1 17. | То же, типа КЧМ, БЭМ |  | 1333.44 | 1600.128
10.1.17.1 | Техническое обслуживание емкостного водонагревателя типа КЧМ, БЭМ при наличии прибора учета газа |  | 1404.63 | 1685.56
10 1 18. | Техническое обслуживание комбинированной бойлерной |  | 2000.16 | 2400.192
установки типа "Мора"
10.1.18.1 | Техническое обслуживание комбинированной бойлерной установки типа "Мора" при наличии прибора учета газа |  | 2071.35 | 2485.62
10 1 19 | Техническое обслуживание отопительного котла ВНИИСТО |  | 688.94 | 826.728
10.1.19.1 | Техническое обслуживание отопительного котла ВНИИСТО при наличии прибора учета газа |  | 760.13 | 912.16
10 1.20 | Техническое обслуживание пищеварочного котла |  | 488.93 | 586.716
10.1.21 | Техническое обслуживание отопительной печи с аатоматикои | печь | 382.46 | 458.952
10.1.22 | То же, без автоматики |  | 314.35 | 377.22
10 1 23. | Техническое обслуживание газов. оборудования индивидуальной |  | 800.06 | 960.072
бани (теплицы, гаража) при одной горелке
(На каждую последующую горелку применять коэф 0.7)
10 1 24 | Техническое обслуживание агрегата "Lennox' |  | 361.14 | 433.368
10 1 25 | Тоже, с увлажнителем |  | 516.71 | 620.052
10 1.26. | Техническое обслуживание калорифера газового | прибор | 311.14 | 373.368
10.1.27 | Техническое обслуживание сигнализатора загазованности |  | 277.8 | 333.36
(кроме проверки контрольными смесями)
10.1.68. | Визуальная проверка состояния и герметичности бытового газового счетчика газа | объект | 75.2798 | 90.3358
10 1 29 | Проверка на платность фланцевых, резьбовых соединений
| и сварнык стыков на газопроводе в подъезде здания | 10 соед
| при диаметре до 32 мм |  | 89.07 | 106.884
| 33-40 мм |  | 115.26 | 138.312
| 41-50 мм |  | 183.37 | 220.044
(При работе с приставной лестницы применять козф 1,2)
10.1.30. | Проверка герметичности внутреннего газопровода и газового | стояк
| оборудования при количестве приборов на одном стояке до 5 |  | 288.91 | 346.692
| 6-10 |  | 333.36 | 400.032
| 11-15 |  | 400.03 | 480.036
| св. 16 |  | 466.7 | 560.04
(При работе с приставной лестницы с перестановкой применять
коэф. 1,2,при наличии коллекторов в разводке газопроводов
в лестничных клетках или коридорах применять коэф. 1,5)
10 1.31. | Включение отопительной печи с автоматическим устройством | печь | 188.61 | 226.332
на зимний период
(На каждую последующую печь е пунктах 1 1 31 - 1 1.32
применять коэф 0,85)
10.1.32. | То же, без автоматического устройства |  | 136.22 | 163.464
10.1 33 | Включение отопительного аппарата на зимний период | аппарат | 277.8 | 333.36
(На каждый последующий аппарат применять коэф 0,65)
10 1.34 | Сезонное отключение отопительного аппарата или отопитель- | аппарат | 130.98 | 157.176
ной печи
(На каждый послед аппарат, печь применять коэф 0.65)
10 1 35 | Техническое обслуживание лаборатарнои горелки | горелка | 340.54 | 408.648
10 1 36 | Текническое обслуживание плиты ресторанной с автоматикой | горелка | 477.82 | 573.384
(На каждую последующую горелку применять каэф 0,4)
10.1 37 | Техническое обслуживание плиты рестораннои без автоматики | горелка | 371.98 | 446.376
(He каждую последующую горелку применять коэф. 0,4)
10 1 38 | Техническое обслуживание кипятильника КНД | прибор | 387.7 | 465.24
10 1 39 | Включение плиты ресторанной или котла варочного с автома- | горелка | 350.03 | 420.036
тикои на сезонную работу пищеблока
(На каждую последующую горелку применять коэф 0,4)
10 1 40. | Выключение плиты ресторанной или котла варочного после | плита | 111.12 | 133.344
| сезонной работы пищеблока | (котел)
(На каждую послед плиту (котел) применять коэф 0,85)
Глава 11 РЕМОНТ ПО ЗАЯВКАМ
Прочие работы
10.2.212 | Продувка и пуск газа во внутренний газопровод администра- | объект | 261.96 | 314.352
тивного, общественного здания непроизводственного
назначения после отключения от газоснабжения
10.2.213 | Продувка и пуск дворового (подземного,надземного) газапро- | объект | 172.89 | 207.468
вода кжилому дому после отключения от газоснабжения
10.2.214 | Продувка и пуск внутреннего газопровода вжилом доме | объект | 130.98 | 157.176
индивид застройки после отключения от газоснабжения
10.2.215 | Продувка и пуск внутреннего газопровода в многоквартирном | стояк | 340.54 | 408.648
жилом даме после отключения от газоснабжения лри
количестве приборов на одном стояке до 5
10.2.216 | Тоже,при количестве приборов на одном стояке св 5 | стояк | 544.87 | 653.844
10.2.217 | Отключение газового прибора с установкой заглушки | прибор | 204.33 | 245.196
10.2.218 | Подключение газового прибора со снятием заглушки | прибор | 272.44 | 326.928
10.2.219 | Отключение и подключение газового прибора беэ отсоединения | прибор | 104.78 | 125.736
10.2.220 | Притирка газового крана диаметром до 15 мм | кран | 764.92 | 917.904
| 25-40 мм | кран | 885.42 | 1062.504
| 50 мм | кран | 969.24 | 1163.088
10.1.85 (10.2.221) | Проверка работоспособности и смазка отключающих устройств диаметром
| от 15 до 20 мм | кран | 53.44 | 64.128
| 20-40 мм | кран | 69.16 | 82.992
| 40-50 мм | кран | 94.3 | 113.16
10.2.222 | Обследование газового прибора на его пригодность к | прибор | 261.96 | 314.352
эксплуатации
10.2.223 | Оповещение и отключение жилых домов на период ремонтных | объект | 167.65 | 201.18
работ
Глава 1 ВРЕЗКА, ОБРЕЗКА МЕТАЛЛИЧЕСКОГО ГАЗОПРОВОДА
2.1.1 | Врезка или обрезка (с заглушкой) подземного газопровода низкого | врезка
давления с отключением давления в сети при диаметре
| до 50 мм | (обрезка) | 3061.29 | 3673.548
| 51- 100 мм |  | 3833.27 | 4599.924
| 101 - 200 мм |  | 4791.58 | 5749.896
| 201 - 300 мм |  | 5989.48 | 7187.376
| 301 400 мм |  | 10642.1 | 12770.52
| 401 - 500 мм |  | 13302.62 | 15963.144
| св. 500 мм |  | 16628.28 | 19953.936
(При врезке с отключением газапровода высокого (среднего)
давления всех диаметров применять коэф.1,15; с понижением
давления или при врезке зеготовкои применять коэф 1,3,при
обрезке газопровода без установки заглушки применять коэф.0,8)
2.1.2 | Врезка или обрезка (с заглушкой)надземного газопровода низкого
| давления с отключением давления в сети при диаметре до 25 мм | врезка | 1916.63 | 2299.956
(обрезка)
| 32-40 мм |  | 2262.69 | 2715.228
| 50 мм |  | 2661.99 | 3194.388
| 51 - 100 мм |  | 3833.27 | 4599.924
| 101-200 мм |  | 4658.48 | 5590.176
| 201 - 300 мм |  | 5656.73 | 6788.076
| св 300 мм | врезка | 13576.15 | 16291.38
(обрез~ге)
(При врезке газопровода заготовкой применять <оэф 1,3, при
обрезке газопровода без установки заглушки применять коэф О,'7)
2 1 3. | Врезка газопровода низкого давления надземнои прокладки | врезка | 2488.96 | 2986.752
под давлением е сети при диаметре до 25 мм
| 32-40 мм |  | 2941.5 | 3529.8
| 60 мм |  | 3460.59 | 4152.708
2 1.4. | Врезка приспособлением ВПГ лод газом вновь построенного | врезка | 7981.57 | 9577.884
наружного газопровода высокого (среднего) давпени" ПРИ
диаметРе Присовдиняемого газопровода до 150 мм.
(При выполнении работ по изоляции присоединения газопровода
ПРименять козф. 1,1)
2 1.5 | Присоединение (врезка) МУфтоЙ вновь ПОСТРоенного наружного
| газопровода к действующему при дна мегре присоединяемого | присоед.
| газопровода до 32 мм |  | 1597.19 | 1916.628
| 40 - 50 мм |  | 1916.63 | 2299.956
| 51- 100 мм |  | 2661.99 | 3194.388
| 101-200 мм |  | 3660.24 | 4392.288
| 201 - 300 мм |  | 4791.58 | 5749.896
| 301 - 400 мм |  | 7601.5 | 9121.8
| 401 - 500 мм |  | 8551.69 | 10262.028
(При выполнении работ па изоляции присоединения газопровода
применять коэф 1,1)
2 1 6. | Врезка в деисгвующии внугридомовыи газопровод при диаметре | врезка | 1197.9 | 1437.48
до 32 мм
| 40-50 мм |  | 1916.63 | 2299.956
слесарь 4 р 14,53 1,44 20,92
2 1 7 | Врезка штуцером под газом в деиствующии внутридомовыи | врезка | 1464.09 | 1756.908
газопровод диаметром до 32 мм
| 40-50 мм |  | 1996.49 | 2395.788
2 1 8. | Сварка стыка диаметром до 50 мм | стык | 652.19 | 782.628
| 51-100 мм |  | 851.84 | 1022.208
| 101 - 200 мм |  | 998.25 | 1197.9
| 201-300 мм |  | 1597.19 | 1916.628
| 301-500 мм |  | 3952.78 | 4743.336
2 1 9 | Обрезка внутридомово~о газопровода с установкой сварной |  | 905.08 | 1086.096
заглушки при диаметре газопровода до 32 мм
| 40-50 мм |  | 1437.47 | 1724.964
(При обрезке без установки заглушки применять коэф 0,7)
2 1 10 | Изоляция мест врезки или обрезки газопровода (без приготовления | место | 611.16 | 733.392
мастики) при диаметре до 100 мм
| 101 - 200 мм |  | 777.84 | 933.408
| 201- 300 мм |  | 1055.64 | 1266.768
| 301 - 400 мм |  | 1389 | 1666.8
| 401 - 500 мм |  | 1722.36 | 2066.832
| се 500 ми |  | 2000.16 | 2400.192
2 1 11. | Приготовление (разогрев) битумной мастики для изоляции |  | 261.96 | 314.352
газопровода
Глава 2 СТРОИТЕЛЬНО - МОНТАЖНЫЕ РАБОТЫ НА ГАЗОПРОВОДЕ
2.2.1. | Прокладка с пневматическим испытанием стального подземного | - | 357.78 | 429.336
| газапровода диаметром до 100 мм | м
| 101-200 мм |  | 425.92 | 511.104
| 201-300 мм |  | 505.78 | 606.936
| 301 - 400 мм |  | 912.18 | 1094.616
| 401-500 мм |  | 1140.22 | 1368.264
2.2 2. | Прокладка с пневматическим испытанием стал~ного надземного | м
| газопровода диаметром до 40 мм |  | 239.58 | 287.496
| 50 - 100 ми |  | 292.82 | 351.384
| 101 200 мм |  | 346.06 | 415.272
| 201 - 300 мм |  | 412.61 | 495.132
| 301 - 400 мм |  | 684.13 | 820.956
| 401 - 500 мм |  | 798.16 | 957.792
2 2.3. | Прокладка с пневматическим испытанием внугридомового | м | 266.2 | 319.44
газопровода диаметром до 50 мм
2.2.4. | Приварка фланцев к стальному газопроводу диаметром до 50 мм | фланец | 388.6 | 466.32
| 51 - 100 мм |  | 699.49 | 839.388
| 101-200 мм | фланец | 1010.37 | 1212.444
| 201 - 300 мм |  | 1554.41 | 1865.292
| 301 -500 мм |  | 2331.62 | 2797.944
2.2 5. | Монтаж изолирующих фланцев на газопроводе диаметром
| до 50 мм | комплект из | 1597.19 | 1916.628
2-х фланцев
| 51 - 100 мм |  | 2528.89 | 3034.668
| 101-200 мм |  | 4084.56 | 4901.472
| 201 - 300 мм |  | 5323.98 | 6388.776
| 301 - 500 мм |  | 10642.1 | 12770.52
2 2 6 | Установка горизонтального футляра на газопроводе с заливкой | футляр | 2329.24 | 2795.088
битумом концов футляра при диаметре до 200 мм
| се 200 мм |  | 3460.59 | 4152.708
2 2 7 | Установка вертикального футляра на газопроводе с заливкой |  | 1663.74 | 1996.488
битумом верхнего конца футляра
2.2 8. | Установка футляра на газопроводе вместе пересечения с теппо-
| трассой с полной заливкои битумом при диаметре футляра | футляр | 4433.68 | 5320.416
до 200 ми
| св.200 мм |  | 5701.12 | 6841.344
2.2.9 | Установка футляра на кабель в месте пересечения газопровода |  | 2661.99 | 3194.388
с кабелем
2.2.10 | Заливка битумом футляра на газовом ввода |  | 1666.8 | 2000.16
2 2 11 | Протаскивание в футляр газопровода диаметром до 100 мм | м | 295.29 | 354.348
| свыше 100 мм | - | 590.58 | 708.696
м
2 2.12. | Установка стальных задвижек диаметром 50 мм | задвижка | 1033.41 | 1240.092
| 80 мм, 100 мм |  | 1600.13 | 1920.156
| 125 мм.150 мм |  | 2222.4 | 2666.88
| 200 мм |  | 2889.12 | 3466.944
| 300 мм |  | 3444.71 | 4133.652
| 400 мм |  | 4305.89 | 5167.068
| 500 мы |  | 5000.39 | 6000.468
2 2.13. | Установка чугунных задвижек диаметром 50 мм. | задвижка | 833.4 | 1000.08
| 80 мм, 100 мм |  | 1111.2 | 1333.44
| 125 мм, 150 мм |  | 1527.9 | 1833.48
| 200 мм |  | 2111.28 | 2533.536
| 300 мм |  | 3055.8 | 3666.96
2.2.14. | Установка контрольной трубки с <озером | трубка | 2861.64 | 3433.968
2.2.15. | Устройства контрольного проводника на газопроводе | проводник | 3327.49 | 3992.988
2.2 16. | Монтаж (обвязка) конденсатосборника | конд.сб | 4658.48 | 5590.176
2.2.17. | Монтаж стальных фасонных частей диаметром до 50 мм | шт. | 1597.19 | 1916.628
| 51 - 100 км |  | 2298.25 | 2757.9
| 101 - 200 мм |  | 3833.27 | 4599.924
| 201 - 300 мм |  | 4791.58 | 5749.896
| 301 - 400 мм |  | 8209.62 | 9851.544
| 401 - 500 мм | шт | 10262.02 | 12314.424
2 2 18. | Установка регулятора давления газа диаметрам 50 мм | регулятор | 2598.55 | 3118.26
| 100 мм |  | 4488.4 | 5386.08
| 200 мм |  | 8858.68 | 10630.416
2.2.19 | Устройство битумной изоляции стальных газопроводов | м
| диаметром до 100 мм |  | 944.52 | 1133.424
| 101 - 200 мм |  | 1222.32 | 1466.784
| 201- 300 мм |  | 1500.12 | 1800.144
| 301-400 мм |  | 1777.92 | 2133.504
401 - 500 мм
2.2.20 | Очистка внутренней полости газопровода продувкой воздухом | 10 м | 295.29 | 354.348
диаметром до 200 мм
| 201- 500 мм |  | 1181.16 | 1417.392
2.2 21. | Заполнение системы газопровода воздухом для проведения | 10 м | 215.9 | 259.08
пневматических испытаний диаметром до 50 мм
| 51 - 100 мм |  | 269.88 | 323.856
| 101 - 200 мм |  | 413.41 | 496.092
| св. 200 мм |  | 826.81 | 992.172
2.2.22. | Пневматическое испытание внутреннего газапровода диаметром | 10 м | 130.98 | 157.176
до 50 мм
(На каждые последующие 10 м применять коэф 0,2)
2.2 23. | Монтаж сварных переходов с диаметра 300 мм на 200 мм |  | 1810.15 | 2172.18
2.2.24 | Монтаж сварных переходов с диаметра 200 мм на 100 мм | переход | 1211.21 | 1453.452
2 2.25. | Изготовление опоры пад газопровод диаметром до 100 мм | опора | 665.5 | 798.6
| 101-200 им |  | 931.7 | 1118.04
2 2 26 | Копание ям для стоики столбов | шт. | 628.7 | 754.44
2.2.27 | Установка опоры под газопровод с бетонированием | опора | 539.76 | 647.712
2.2.28. | Изготовление крепления для прокладки газопровода диаметром | крепление | 451.91 | 542.292
до 100 мм па стене здания
2.2.29. | Пробивка отверстии шлямбуром под крепление в стене здания | отверстие | 130.98 | 157.176
2.2.30. | Монтаж креплений под газопровод диаметром до 100 мм для | крепление | 269.88 | 323.856
прокладки по стене здания
2.2 31 | Масляная окраска наружного газопровода надземной прокладки | м | 261.96 | 314.352
двв окраски
(При окраске с приставной лестницы применять коэф 1 2)
2.2.32. | Вскрытие асфальтового покрытия отбойным молотком | м2 | 666.72 | 800.064
2.2.33. | Разработка грунта вручную в траншее | м3 | 1200.09 | 1440.108
2 2 34 | Тоже, экскаватором | 10 м3 | 487.18 | 584.616
2 2.35. | Присылка траншеи вручную | м3 | 500.04 | 600.048
2.2.36. | То же, экскаватором | 10 м | 144.35 | 173.22
2.2.37. | Устройство щебеночного покрытия вручную | м2 | 83.34 | 100.008
2.2 38 | Планировка площадей бульдозером | 10 м | 270.66 | 324.792
2.2.39. | Оформление исполнительно- технической документации на монтаж | объект | 2556.99 | 3068.388
надземного газопровода
2 2.40. | Оформление исполнительно-технической документации на монтаж |  | 10227.98 | 12273.576
подземного газапровода
Глава 3. МОНТАЖ ГАЗОВОГО ОБОРУДОВАНИЯ В ГРП (ГРУ, ШРП)
2 3 1. | Установка регулятора давления газа диаметрам 50 мм | регулятор | 1666.8 | 2000.16
| 100 мм |  | 2889.12 | 3466.944
| 150 мм |  | 3555.83 | 4266.996
| 200 мм |  | 4444.79 | 5333.748
2.3.2. | Ревизия ШРП и подготовка к монтажу с регулятором типа РД-32 | пункт | 1700.87 | 2041.044
2 3.3. | То же, с регулятором типа РД-50 |  | 3071.01 | 3685.212
2.3 4. | Монтаж телемеханизации ГРП (ГРУ) | пункт | 37338.08 | 44805.696
2 3.5 | Установка фильтра для очистки газа от механических принесен | фильтр | 2608.75 | 3130.5
при диаметре газопровода до 100 мм
| св.100 мм |  | 5473.08 | 6567.696
2.3.6. | Монтаж сбросного клапана ПСК-50 | клапан | 1666.8 | 2000.16
2 3.7. | Монтаж предохранительного клапана диаметром до 100 мм | клапан | 1600.13 | 1920.156
| св.100 мм |  | 2778 | 3333.6
Глава 4 МОНТАЖ БЫТОВЫХ ГАЗОВЫХ ПРИБОРОВ И ОБОРУДОВАНИЯ
2.4.1. | Монтаж,олрессовка,смазка и подключение газовой плиты | плита | 1611.24 | 1933.488
2.4.2. | Монтаж, опрессовка, смазка и подключение проточного | водонагре- | 2952.89 | 3543.468
| водонагревателя | ватель
2 4 3. | Монтаж опрессовка мазка и подключенив водонагревателя |  | 4343.55 | 5212.26
John Wood'
2.4.4 | Монтаж, опрессовка, смазка и подключение отопительного | котел | 3543.47 | 4252.164
газового оборудования емкостного водонагревателя типа АОГВ
2.4 5. | То же, емкостного водонагревателя типа Дон, Хопер и др |  | 4724.63 | 5669.556
2.4.6 | Монтаж, опрессовка, смазка и подключение газогорелочного устройства | горелка | 1389 | 1666.8
устройства газогорелочного в отопительной печи
2.4.7. | Установка крана при монтаже внутридомоаого газового
| оборудования при диаметре 15 - 20 мм | кран | 138.9 | 166.68
| 25 - 50 мм |  | 194.46 | 233.352
(При работе с приставной лестницы применять к цене козф. 1,2
2.4.8. | Установка баллона для сжиженного газа в кухне | установка | 1152.61 | 1383.132
2 4.9. | Установка двух баллонов для сжиженного газа в шкафу |  | 1565.3 | 1878.36
(без монтажа шкафа)
2 4.10. | То же, с монтажом шкафа |  | 3778.3 | 4533.96
2 4 11 | Монтаж опрессоека, смазка и подключение газовой трехгорелоч- | установка | 2500.2 | 3000.24
ной газовой плиты со встроенными баллонами
2 4 12. | Монтаж бытового счетчика газа на существующем газопроводе |  | 4658.48 | 5590.176
с опрессовкой и пуском газа
(При монтаже счетчика с новой подводкой внутридомового
газопровода и врезкой крана дополнительно применять пункты
2 1.9 и 2.2.3)
2.4.13. | Установка бытового счетчика газа после Ремонта или поверки |  | 800.06 | 960.072
2.4.14. | Монтаж сигнализатора загазованности типа СГГ-6 | прибор | 1111.2 | 1333.44
2 4 15 | Монтаж счетчика газа РГ-40- РГ-400 |  | 5057.78 | 6069.336
2.4.16 | Монтаж счетчика газа РГ-600- РГ-1000 |  | 10647.96 | 12777.552
2.4 17. | Монтаж сигнализатора загазованности типа СТМ, СТХ-З, СТХ-6, |  | 3307.24 | 3968.688
ЩИТ-2 и др
2 4 18. | Монтаж, наладка и пуск комплекта системы контроля | СИГЗ | 13925.31 | 16710.372
загазованности (СИГЗ)
2.4 19. | Замена плиты с новой подводкой газопровода и пуском газа | плита | 2000.16 | 2400.192
(Для плит повышенной комфортности и импортного производства
применять коэф. 1,25)
2 4 20 | Замена проточного водонагревателя с новой подводкой | водонагре- | 3543.47 | 4252.164
| газопровода, водопровода и пуском газа | ватель
2.4.21. | Замена водяной части проточного водонагревателя с пуском газа |  | 930.76 | 1116.912
2 4.22. | Замена горелки отопительного аппарата с новой подводкой | горелка | 1996.49 | 2395.788
газопровода и ипуском аза
2.4.23. | Замена отопительного котла с новой подводкой газопровода | котел | 4724.63 | 5669.556
и пуском газа
2 4.24. | Замена вытяжных труб у газовых приборов | шт | 2389.08 | 2866.896
8.4.24. | Перестановка газовой плиты с пуском газа | плита | 555.6 | 666.72
2.4.25. | То же с применением сварки |  | 1331 | 1597.2
2.4.26. | Демонтаж газовой плиты с установкой заглУшки |  | 533.38 | 640.056
2 4.27 | Демонтаж проточного водонагревателя с установкой заглушки | прибоР | 666.72 | 800.064
2.4.28. | Демонтаж горелки отопительного котла с устаноакои заглУшки | горелка | 555.6 | 666.72
2.4 29. | Демонтаж отопительного котла с установкой заглушки | котел | 1555.68 | 1866.816
2.4.30. | Демонтаж бытового счетчика с установкой перемычки | счетчик | 555.6 | 666.72
2.4.31 | Демонтаж ротационного газового счетчика с Установкой перемычки | счетчик | 800.06 | 960.072
2 4.32. | Изготовление перемычки при демонтаже газового счетчика | перемычка | 1437.47 | 1724.964
2.4.33. | Оформление исполнительно-технической документации на | объект | 1054.05 | 1264.86
газификацию жилого дома индивидуальной застройки
(С выездом на место обследования применять козф. 1,5)
2.4.34. | Оформление исполнительно-технической документации на монтаж | счетчик | 1581.08 | 1897.296
газового счетчика с выездом на место обследования
Раздел 3. ПУСКО-НАЛАДОЧНЫЕ РАБОТЫ, ПРИЕМКА И ВВОД В ЭКСПЛУАТАЦИЮ ОБЪЕКТОВ ГАЗОРАСПРЕДЕЛИТЕЛЬНОЙ СИСТЕМЫ
3 1. | Прием в эксплуатацию вновь построенного газопровода | объект | 4216.22 | 5059.464
3.2. | То же, ГРП (ГРУ) | объект | 3364.33 | 4037.196
3 4. | То же, газифицированной котельной | объект | 2108.11 | 2529.732
3 5. | То же, технологической газоиспользующей установки предприятия | объект | 4205.42 | 5046.504
3.6. | Прием в эксплуатацию газопровода и газового оборудования | объект | 1054.05 | 1264.86
общественного здания производственного назначения, административ.
ного, общественного здания
3.7 | Прием в эксплуатацию наружнего и внутреннего газопровода, газового | объект | 6728.66 | 8074.392
| оборудования многоквартирного жилого дома | объект
3 8. | То же, жилого дома индивидуальной застройки | объект | 1054.05 | 1264.86
3.9. | То же, индивидуальной бани (теплицы, гаража, летней <ухни) | объект | 737.84 | 885.408
3.10. | Первичный пуск в эксплуатацию подземного газопровода | объект | 3401.73 | 4082.076
| (При повторном пуске газа в п п.3.10 - 3.33 применять коэф О 7) | объект
3.11. | Первичныи пуск в эксплуатацию надземного газопровода | объект | 1600.13 | 1920.156
3 12 | Первичный пуск газа в ГРП (ГРУ) при одной нитке газопровода |  | 8416.74 | 10100.088
3 13 | То же, при двух нитках газопровода |  | 16260.86 | 19513.032
(При трех нитках применять коэф.1,3)
3 14. | Первичный пуск газа в ШРП при одной нитке газопровода | объект | 2400.19 | 2880.228
3.15. | Тоже,при двух нитках газопровода |  | 3401.73 | 4082.076
3 16. | Первичный пуск газа в групповую подземную установку | установка | 1700.87 | 2041.044
3.17. | Первичныи пуск подземного газапровода к предприятию | объект | 1700.87 | 2041.044
3.18. | Первичный пуск надземного газопровода к предприятию |  | 1111.2 | 1333.44
3.19. | Первичный пуск газа в газовое оборудование котельной малой | котел | 2870.21 | 3444.252
мощности с одним котлом (до 1 Гкал(ч) с автоматикой
3.20. | То же, без автоматики |  | 1622.35 | 1946.82
3.21. | Пврвичныи пуск каждого последующего котла малой мои(ности |  | 791.38 | 949.656
с автоматикой
3 22. | То же, без автоматики |  | 444.48 | 533.376
3.23 | Первичный пуск газа в газовое оборудование котельной среднеи |  | 3337.07 | 4004.484
мощности с одним котлом (от 1 до 5 Гкал(ч) с автоматикой
3.24 | То же, без автоматики |  | 1889.04 | 2266.848
3.25. | Первичный пуск каждого последующего котла средней мощности |  | 1358.33 | 1629.996
с аетоматикои
3.26. | То же, без автоматики |  | 855.62 | 1026.744
3.27. | Первичный пуск в эксплуатацию газового оборудования кательнои |  | 10450.84 | 12541.008
с одним котлом малой мощности с автоматикой и ГРУ
(На каждый последующий котел применять п 3 21)
3.28. | Первичный пуск в эксплУатацию газового оборудования котельной |  | 10799.2 | 12959.04
с одним котлом средней мощности с автоматикой и ГРУ
(На каждый последующий котел применять п 3 25)
3.29. | Первичный пуск газа в технологическую газоспользующую установку | Установка | 1389 | 1666.8
предприятия
3 30. | Пуско-наладочные работы по вводу в эксплуатацию горелок | горелка | 400.03 | 480.036
инФракрасного излучения
3.31. | Первичный пуск газа в газовое оборудование общественного здания | объект | 2055.72 | 2466.864
производственного назначения, административного, общественного
здания
3 32 | Пуско-наладочные работы по вводу в эксплуатацию подземного |  | 777.84 | 933.408
газопровода к жилому дому (ввод до 25 м)
(При длине ввода свыше 25 м применять коэф.1,2)
3.33 | Пуско-наладочные работы по вводу в эксплуатацию надземного | объект | 555.6 | 666.72
газопровода к жилому дому при длине до 100 м
(При длине газопровода свыше 100 м применять коэф.1,1)
3.34 | Первичный пуск газа в газовое оборудование жилого дома | объект | 800.06 | 960.072
индивидуальной застройки при установке плиты
( При установка двух плит применять коэф.1,8; при установке бытового
счетчика газа применять коэф.1,15)
(При повторном пуске газа в п.п 3.34 - 3.52 применять каэф 0,6)
3 35. | То же, при установке проточного водонэгревателя | объект | 2000.16 | 2400.192
(При установке двух водонагревэтелей применять коэф 1,8; при
установке бытового счетчика газа применять коэф 1,05)
3.36 | То же, при установке отопительного аппарата | объект | 1600.13 | 1920.156
(При установке двух отопительных аппаратов применять коэф.1,8, при
установке бытового счетчика газа применять коэф.1,1)
3.37 | То же, при установке плиты и отопительного аппарата | объект | 2400.19 | 2880.228
(При установке двух отопительных аппаратов применять козф.1,4, при
установке бытового счетчика газа применять коэф 1,08)
3.38. | То же, при установке двух плит и двух отопительных аппаратов | объект | 3733.63 | 4480.356
(При установке газового счетчика применять козф.1,03; двух счетчиков
применять коэф.1,06)
3.39 | Первичный пускгаза в газовое оборудование жилого дома индивидуа- | объект | 1361.22 | 1633.464
льной застройки при установке плиты и отопительной горелки
(При установке двух мрепок применять козф.1,3; бытового счетчика
газа - коэф 1,1)
3.40. | То же, при установке двух плит и двух отопительных горелок | объект | 2222.4 | 2666.88
3.41. | Первичный пуск газа в газовое оборудование жилого дома индивидуа- | объект | 2800.22 | 3360.264
льной застройки при установке плиты и проточного водонагревателя
(При установке двух водонагревателеи применять коэф.1,5, при
установке бытового счетчика газа применять коэф 1,07)
3.42. | То же, при Установке двух плит и двух проточных водонагрееателеи | объект | 4722.59 | 5667.108
(При установка газового счетчика Применять коэф.1.04; ПРИ установке
двух счетчиков применяТЬ коэф 1,08)
3.43. | Первичный пуск газа е газовое оборудование жилого дома индивидуа- | объект | 2555.76 | 3066.912
льной застройки при установке плиты, проточного водонагревателя и
отопительной горелки
(При установке бытового счетчика газа применять коэф 1,051
3 44. | Первичный пуск газа е газовое оборудование жилого дома индивидуа | объект | 4400.34 | 5280.408
льной застройки при установке плиты, проточного водонагревателя и
отопительного аппарата
(При Установке счетчика применять козф.1 03)
3.45. | То же, при установке плиты, проточного водонагрееателя и двух | объект | 5389.31 | 6467.172
отопительных апаратов
(При установке двух плит применять козф 1.1 бытового счетчика газа-
коэф.1,03, двух счетчиков - коэф 1,08 )
3.46. | То же, при установке двух плит, двух водонагревателеи и двух | объект | 8778.47 | 10534.164
отопительных аппаратов
(При установке газового счетчика применять коэф 1,03, двух счетчиков
применять козф.1,06)
3.47 | Первичный пуск газа в газовое оборудование многоквартирного жилого | стояк | 1333.44 | 1600.128
дома при установке газовой плиты бытового счетчика газа и
количестве приборов на одном стояке до 5
3 48. | То же, при количестве приборов на одном стояке 6 - 10 | стояк | 1833.48 | 2200.176
3.49. | То же. при количестве Приборов на одном стояке 11 15 | стояк | 2322.4 | 2786.88
3.50. | То же, при количестве приборов свыше 16 | стояк | 2833.56 | 3400.272
3 51. | Первичный пуск газа е газовое оборудование многоквартирного жилого | стояк | 2916.9 | 3500.28
дома при установке плиты и проточного еодонвгреевтеля. счетчика
газа и количестве приборов на Одном стояке дМ 10
3 52 | То же, при количестве приборов на одном стояке свыше 10 | стояк | 3166.91 | 3800.292
3.34. | Повторный пуск газа в газовое оборудование жилого дома индивидуальной застройки | объект | 480.04 | 576.048
3.47 * | Повторный пуск газа в газовое оборудование многоквартирного жилого | стояк | 800.06 | 960.072
дома при установке газовой плиты бытового счетчика газа и
количестве приборов на одном стояке до 5
3.48.* | Повторный пуск газа в газовое оборудование многоквартирного жилого дома при установке бытового счетчика и кол-во приборов на одном стояке 6-10 | стояк | 1100.09 | 1320.108
3.49.* | то же при количестве приборов на одном стояке 11-15 | стояк | 1393.44 | 1672.128
3.50.* | то же при количестве приборов на одном стояке свыше 16 | стояк | 1700.13 | 2040.156
3 51. * | Повторный пуск газа е газовое оборудование многоквартирного жилого | стояк | 1750.14 | 2100.168
дома при установке плиты и Проточного еодонвгреевтеля. счетчика
газа и количестве приборов на Одном стояке дМ 10
3.52.* | То же, при количестве приборов на одном стояке свыше 10 | стояк | 1900.15 | 2280.18
ТО варочной поверхности
хранометраж | Техническое обслуживание варочной поверхности без автоматики | объект | 363.66 | 436.392
хранометраж | Техническое обслуживание варочной поверхности с автоматикой | объект | 421.85 | 506.22