## население
СОГЛАСОВАНО:
Заместитель генерального директора-главный инженер
_____________________________ В.Л.Бостриков
"___"_________________20___г. |  |  |  | В.Г.Серадский
Заместитель генерального директора по экономике и финансам
АО ""ГАЗПРОМ ГАЗОРАСПРЕДЕЛЕНИЕ ЧЕЛЯБИНСК"
____________________________ С.Л.Самарский
"___"_________________20___г.
Выписка из прейскуранта ЦЕН И ТАРИФОВ НА РАБОТЫ И УСЛУГИ, ОКАЗЫВАЕМЫЕ ФИЛИАЛОМ АО «ГАЗПРОМ ГАЗОРАСПРЕДЕЛЕНИЕ ЧЕЛЯБИНСК» В ЛОКОМОТИВНОМ ГОРОДСКОМ ОКРУГЕ НАСЕЛЕНИЮ
с 01.01.2019 года
№ п.п. | Наименование работ и газового оборудования | ед.изм. | Cтоимость выполнения работ, руб. без НДС | Cтоимость выполнения работ, руб. с НДС
население
1 | 2 | 3 | 4 | 5
КОНСУЛЬТАЦИОННЫЕ И ПРОЧИЕ РАБОТЫ
К-1 | Выполнение работ по изготовлению акта об определении границ собственности | объект | 245.653 | 294.7836
расчет | Расчет планируемого максимального часового расхода газа свыше 5 куб. м. при определении объемов потребления газа (теплотехнический расчет) | чел./час | 1362.2066 | 1634.6479
ПРОЕКТНЫЕ, КОНСУЛЬТАЦИОННЫЕ И ПРОЧИЕ РАБОТЫ
1.4.1. | Разработка проекта газоснабжения индивидуальной бани, теплицы, | объект | 2269.8067 | 2723.7681
гаража, летней кухни
1.4.2. | Разработка эскиза установки бытового счетчика газа на существую- | объект | 1815.8454 | 2179.0145
щем газопроводе
1.4.3. | Составление рабочего проекта на установку газовой плиты от | объект | 1815.8454 | 2179.0145
индивидуальной газобаллонной установки с размещением
установки в шкафу
1.4.4. | Составление исполнительной схемы стыков подземного | объект | 3631.6908 | 4358.0289
газопровода при длине до 10 м
1.4.5. | То же, при длине газопровода от 11 до 100 м | объект | 9079.227 | 10895.0724
1.4.6. | То же, при длине газопровода от 101 до 200 м | объект | 14526.7631 | 17432.1158
1.4.7. | Разработка заключения по электрозащите | заключение | 10441.111 | 12529.3332
1.4.8. | Подготовка заключения по использованию газообразного топлива | заключение | 1361.884 | 1634.2609
1.4.9. | Выдача консультаций по вопросам газоснабжения жилого дома, | консультация | 453.9613 | 544.7536
бани, летней кухни и др.объектов при установке бытовых приборов
1.4.10. | Выдача консультаций по вопросам газоснабжения предприятия | консультация | 907.9227 | 1089.5072
или котельной
1.4.11. | То же, общественного (административного) здания при установке | консультация | 635.5459 | 762.6551
бытовых газовых приборов
1.4.12. | Выдача копий архивных документов предприятиям | объект | 907.9227 | 1089.5072
1.4.13. | Выдача копий архивных документов населению | объект | 363.1691 | 435.8029
ВРЕЗКА, ОБРЕЗКА МЕТАЛЛИЧЕСКОГО ГАЗОПРОВОДА
2.1.1. | Врезка или обрезка (с заглушкой) подземного газопровода низкого
давления с отключением давления в сети при диаметре
| до 50 мм | врезка | 2549.5631 | 3059.4757
(обрезка)
| 51- 100 мм | врезка | 3192.4963 | 3830.9956
(обрезка)
| 101 - 200 мм | врезка | 3990.6204 | 4788.7445
(обрезка)
| 201 - 300 мм | врезка | 4988.2755 | 5985.9306
(обрезка)
| 301 - 400 мм | врезка | 9085.5252 | 10902.6303
(обрезка)
| 401 - 500 мм | врезка | 11356.9065 | 13628.2878
(обрезка)
| св. 500 мм | врезка | 14196.1332 | 17035.3598
(обрезка)
(При врезке с отключением газопровода высокого (среднего)
давления всех диаметров применять коэф.1,15; с понижением
давления или при врезке заготовкой применять коэф.1,3; при
обрезке газопровода без установки заглушки применять коэф.0,8)
2.1.2. | Врезка или обрезка (с заглушкой) надземного газопровода низкого
| давления с отключением давления в сети при диаметре до 25 мм | врезка | 1596.2482 | 1916
(обрезка)
| 32 - 40 мм | врезка | 1884.4596 | 2261.3516
(обрезка)
| 50 мм | врезка | 2217.0114 | 2660.4136
(обрезка)
| 51 - 100 мм | врезка | 3192.4963 | 3830.9956
(обрезка)
| 101 - 200 мм | врезка | 3879.7699 | 4655.7238
(обрезка)
| 201 - 300 мм | врезка | 4711.1491 | 5653.3789
(обрезка)
| св.300 мм | врезка | 8274.3176 | 9929.1811
(обрезка)
(При врезке газопровода заготовкой применять коэф. 1,3; при
обрезке газопровода без установки заглушки применять коэф.0,7)
2.1.3. | Врезка газопровода низкого давления надземной прокладки | врезка | 2072.9056 | 2488
под давлением в сети при диаметре до 25 мм
| 32- 40 мм | врезка | 2449.7975 | 2939.7571
| 50 мм | врезка | 2882.1148 | 3458.5377
2.1.4. | Врезка приспособлением ВПГ под газом вновь построенного | врезка | 6814.1439 | 8176.9727
наружного газопровода высокого (среднего) давления при
диаметре присоединяемого газопровода до 150 мм
(При выполнении работ по изоляции присоединения газопровода
применять коэф. 1,1)
2.1.5. | Присоединение (врезка) муфтой вновь построенного наружного | присоед.
| газопровода к действующему при диаметре присоединяемого |  | 1330.2068 | 1596.2482
газопровода до 32 мм
|  | присоед. | 1596.2482 | 1916
40 - 50 мм
|  | присоед. | 2217.0114 | 2660.4136
51- 100 мм
|  | присоед. | 3048.3906 | 3658.0687
101 - 200 мм
|  | присоед. | 3990.6204 | 4788.7445
201 - 300 мм
|  | присоед. | 6489.6609 | 7787.5931
301 - 400 мм
|  | присоед. | 7300.8685 | 8761.0422
401 - 500 мм
(При выполнении работ по изоляции присоединения газопровода
применять коэф. 1,1)
2.1.6. | Врезка в действующий внутридомовый газопровод при диаметре | врезка | 997.6551 | 1197.1861
до 32 мм
| 40-50 мм | врезка | 1596.2482 | 1916
2.1.7. | Врезка штуцером под газом в действующий внутридомовый | врезка | 1219.3562 | 1463.2275
газопровод диаметром до 32 мм
| 40-50 мм | врезка | 1662.7585 | 1995.3102
2.1.8. | Сварка стыка диаметром до 50 мм | стык | 543.1678 | 651.8013
| 51 - 100 мм | стык | 709.4436 | 851.3324
| 101 - 200 мм | стык | 831.3793 | 997.6551
| 201- 300 мм | стык | 1330.2068 | 1596.2482
| 301 - 500 мм | стык | 3374.6237 | 4049.5484
2.1.9. | Обрезка внутридомового газопровода с установкой сварной | обрезка | 757.9949 | 909.5939
заглушки при диаметре газопровода до 32 мм
| 40 - 50 мм | обрезка | 1197.1861 | 1436.6234
(При обрезке без установки заглушки применять коэф.0,7)
2.1.10. | Изоляция мест врезки или обрезки газопровода (без приготовления | место | 543.1938 | 651.8325
мастики) при диаметре до 100 мм
| 101 - 200 мм | место | 691.3375 | 829.605
| 201- 300 мм | место | 938.2438 | 1125.8926
| 301 - 400 мм | место | 1234.5313 | 1481.4376
| 401 - 500 мм | место | 1530.8188 | 1836.9826
| св. 500 мм | место | 1777.7251 | 2133.2701
2.1.11. | Приготовление (разогрев) битумной мастики для изоляции | 10 кг | 232.8261 | 279.3913
газопровода
2.2.3. | Прокладка с пневматическим испытанием внутридомового | м | 221.7011 | 266.0414
газопровода диаметром до 50 мм
МОНТАЖ БЫТОВЫХ ГАЗОВЫХ ПРИБОРОВ И ОБОРУДОВАНИЯ
2.3.1. | Установка регулятора давления газа диаметром 50 мм | регулятор | 1481.4376 | 1777.7251
| 100 мм | регулятор | 2567.8251 | 3081.3901
2.3.2. | Ревизия ШРП и подготовка к монтажу с регулятором типа РД-32 | пункт | 1515.5185 | 1818.6222
2.3.3. | То же, с регулятором типа РД-50 | пункт | 2736.3529 | 3283.6235
2.4.1. | Монтаж, опрессовка, смазка и подключение газовой плиты | плита | 1432.0563 | 1719
2.4.2. | Монтаж, опрессовка, смазка и подключение проточного | водонагре- | 2631.1086 | 3157.3303
| водонагревателя | ватель
2.4.3. | Монтаж, опрессовка, смазка и подключение водонагревателя | водонагре- | 3914.7076 | 4697.6491
| "John Wood" | ватель
2.4.4. | Монтаж, опрессовка, смазка и подключение отопительного | котел | 3157.3303 | 3788.7963
газового оборудования емкостного водонагревателя типа АОГВ
2.4.5. | То же, емкостного водонагревателя типа Дон, Хопер и др. | котел | 4209.7737 | 5051.7284
2.4.6. | Монтаж, опрессовка, смазка и подключение газогорелочногоустройства | горелка | 1234.5313 | 1481.4376
устройства газогорелочного в отопительной печи
2.4.7. | Установка крана при монтаже внутридомового газового | кран | 123.4531 | 148.1438
оборудования при диаметре 15 - 20 мм
| 25 - 50 мм | кран | 172.8344 | 207.4013
(При работе с приставной лестницы применять к цене коэф. 1,2)
2.4.8. | Установка баллона для сжиженного газа в кухне | установка | 1024.4347 | 1229.3216
2.4.9. | Установка двух баллонов для сжиженного газа в шкафу | установка | 1391.2238 | 1670
(без монтажа шкафа)
2.4.10. | То же, с монтажом шкафа | установка | 3358.1263 | 4029.7516
2.4.11. | Монтаж, опрессовка, смазка и подключение газовой трехгорелоч- | установка | 2222.1564 | 2666.5876
ной газовой плиты со встроенными баллонами
2.4.12. | Монтаж бытового счетчика газа на существующем газопроводе | установка | 3875.5472 | 4650.6566
с опрессовкой и пуском газа
(При монтаже счетчика с новой подводкой внутридомового
газопровода и врезкой крана дополнительно применять пункты
2.1.9 и 2.2.3)
2.4.13. | Установка бытового счетчика газа после ремонта или поверки | установка | 711.09 | 853.308
2.4.14. | Монтаж сигнализатора загазованности типа СГГ-6 | прибор | 987.625 | 1185.1501
2.4.19. | Замена плиты с новой подводкой газопровода и пуском газа | плита | 1777.7251 | 2133.2701
(Для плит повышенной комфортности и импортного производства
применять коэф. 1,25)
2.4.20. | Замена проточного водонагревателя с новой подводкой | водонагре- | 3139.1847 | 3767.0216
| газопровода, водопровода и пуском газа | ватель
2.4.21. | Замена водяной части проточного водонагревателя с пуском газа | " | 838.8659 | 1006.6391
2.4.22. | Замена горелки отопительного аппарата с новой подводкой | горелка | 1653.4694 | 1984
газопровода и пуском газа
2.4.23. | Замена отопительного котла с новой подводкой газопровода | котел | 4209.7737 | 5051.7284
и пуском газа
2.4.24. | Замена вытяжных труб у газовых приборов | шт. | 2123.3938 | 2548.0726
2.4.25. | Перестановка газовой плиты с пуском газа | плита | 493.8125 | 592.575
2.4.25. | То же, с применением сварки | плита | 1096.1201 | 1315.3442
2.4.26. | Демонтаж газовой плиты с установкой заглушки | плита | 474.06 | 568.872
2.4.27. | Демонтаж проточного водонагревателя с установкой заглушки | прибор | 592.575 | 711.09
2.4.28. | Демонтаж горелки отопительного котла с установкой заглушки | горелка | 493.8125 | 592.575
2.4.29. | Демонтаж отопительного котла с установкой заглушки | котел | 1382.6751 | 1659.2101
2.4.30. | Демонтаж бытового счетчика с установкой перемычки | счетчик | 493.8125 | 592.575
2.4.31. | Демонтаж ротационного газового счетчика с установкой перемычки | счетчик | 711.09 | 853.308
2.4.32. | Изготовление перемычки при демонтаже газового счетчика | перемычка | 1197.1861 | 1436.6234
2.4.33. | Оформление исполнительно-технической документации на | объект | 859.4261 | 1031.3113
газификацию жилого дома индивидуальной застройки
(С выездом на место обследования применять коэф. 1,5)
2.4.34. | Оформление исполнительно-технической документации на монтаж | счетчик | 1289.1391 | 1546.967
газового счетчика с выездом на место обследования
ПУСКО-НАЛАДОЧНЫЕ РАБОТЫ И ВВОД В ЭКСПЛУАТАЦИЮ ОБЪЕКТОВ ГАЗОРАСПРЕДЕЛИТЕЛЬНОЙ СИСТЕМЫ
3.1. | Прием в эксплуатацию вновь построенного газопровода | объект | 4420.7796 | 5304.9355
3.2. | То же, ГРП (ГРУ) | объект | 3697.7643 | 4437.3172
3.4. | То же, газифицированной котельной | объект | 2210.3898 | 2653
3.5. | То же, технологической газоиспользущей установки предприятия | объект | 4622.2054 | 5546.6465
3.6. | Прием в эксплуатацию газопровода и газового оборудования | объект | 1105.1949 | 1326.2339
общественного здания производственного назначения,
административного, общественного здания
3.7. | Прием в эксплуатацию наружнего и внутреннего газопровода, газового | объект | 7395.5286 | 8874.6343
оборудования многоквартирного жилого дома
3.8. | То же, жилого дома индивидуальной застройки | объект | 1105.1949 | 1326.2339
3.9. | То же, индивидуальной бани (теплицы, гаража, летней кухни) | объект | 773.6364 | 928.3637
3.10. | Первичный пуск в эксплуатацию подземного газопровода | объект | 3954.7174 | 4745.6609
(При повторном пуске газа в п.п.3.10 - 3.33 применять коэф.0,7)
3.11. | Первичный пуск в эксплуатацию надземного газопровода | объект | 1857.8006 | 2229.3607
3.12. | Первичный пуск газа в ГРП (ГРУ) при одной нитке газопровода | объект | 9784.9623 | 11741.9548
3.13. | То же, при двух нитках газопровода | объект | 18904.2181 | 22685.0617
(При трех нитках применять коэф.1,3)
3.14. | Первичный пуск газа в ШРП при одной нитке газопровода | объект | 2786.7009 | 3344.041
3.15. | То же, при двух нитках газопровода | объект | 3954.7174 | 4745.6609
3.16. | Первичный пуск газа в групповую подземную установку | установка | 1997.7438 | 2397.2926
3.17. | Первичный пуск подземного газопровода к предприятию | объект | 1997.7438 | 2397.2926
3.18. | Первичный пуск надземного газопровода к предприятию | объект | 1290.1393 | 1548.1671
3.19. | Первичный пуск газа в газовое оборудование котельной малой | котел | 3371.1927 | 4045.4313
мощности с одним котлом (до 1 Гкал/ч) с автоматикой
3.20. | То же, без автоматики | котел | 1883.6034 | 2260.324
3.21. | Первичный пуск каждого последующего котла малой мощности | котел | 929.5058 | 1115.407
с автоматикой
3.22. | То же, без автоматики | котел | 516.0557 | 619.2669
3.23. | Первичный пуск газа в газовое оборудование котельной средней | котел | 3920 | 4703
мощности с одним котлом (от 1 до 5 Гкал/ч) с автоматикой
3.24. | То же, без автоматики | котел | 2193.2368 | 2631.8842
3.25. | Первичный пуск каждого последующего котла средней мощности | котел | 1595.4204 | 1914.5045
с автоматикой
3.26. | То же, без автоматики | котел | 993.4073 | 1192.0887
3.27. | Первичный пуск в эксплуатацию газового оборудования котельной | котел | 12149.7293 | 14579.6751
с одним котлом малой мощности с автоматикой и ГРУ
(На каждый последующий котел применять п.3.21)
3.28. | Первичный пуск в эксплуатацию газового оборудования котельной | котел | 12684.1504 | 15220.9804
с одним котлом средней мощности с автоматикой и ГРУ
(На каждый последующий котел применять п.3.25)
3.29. | Первичный пуск газа в технологическую газоиспользущую установку | установка | 1612.6741 | 1935.2089
предприятия
3.30. | Пуско-наладочные работы по вводу в эксплуатацию горелок | горелка | 464.4501 | 557.3402
инфракрасного излучения
3.31. | Первичный пуск газа в газовое оборудование общественного здания | объект | 2386.7577 | 2864.1092
производственного назначения, административного, общественного
здания
3.32. | Пуско-наладочные работы по вводу в эксплуатацию подземного | объект | 903.0975 | 1083.717
газопровода к жилому дому (ввод до 25 м)
(При длине ввода свыше 25 м применять коэф.1,2)
3.33. | Пуско-наладочные работы по вводу в эксплуатацию надземного | объект | 645.0696 | 774.0836
газопровода к жилому дому при длине до 100 м
(При длине газопровода свыше 100 м применять коэф.1,1)
3.34. | Первичный пуск газа в газовое оборудование жилого дома | объект | 928.9003 | 1114.6803
индивидуальной застройки при установке плиты
( При установке двух плит применять коэф.1,8; при установке
бытового счетчика газа применять коэф.1,15)
(При повторном пуске газа в п.п.3.34 - 3.52 применять коэф.0,6)
3.35. | То же, при установке проточного водонагревателя | объект | 2322.2507 | 2786.7009
(При установке двух водонагревателей применять коэф.1,8; при
установке бытового счетчика газа применять коэф.1,05)
3.36. | То же, при установке отопительного аппарата | объект | 1857.8006 | 2229.3607
(При установке двух отопительных аппаратов применять коэф.1,8; при
установке бытового счетчика газа применять коэф.1,1)
3.37. | То же, при установке плиты и отопительного аппарата | объект | 2786.7009 | 3344.041
(При установке двух отопительных аппаратов применять коэф.1,4; при
установке бытового счетчика газа применять коэф.1,08)
3.38. | То же, при установке двух плит и двух отопительных аппаратов | объект | 4334.868 | 5201.8416
(При установке газового счетчика применять коэф.1,03; двух счетчиков
применять коэф.1,06)
3.39. | Первичный пуск газа в газовое оборудование жилого дома индивидуа- | объект | 1580.4206 | 1896.5048
льной застройки при установке плиты и отопительной горелки
(При установке двух горелок применять коэф.1,3; бытового счетчика
газа - коэф.1,1)
3.40. | То же, при установке двух плит и двух отопительных горелок | объект | 2580.2786 | 3096.3343
3.41. | Первичный пуск газа в газовое оборудование жилого дома индивидуа- | объект | 3251.151 | 3901.3812
льной застройки при установке плиты и проточного водонагревателя
(При установке двух водонагревателей применять коэф.1,5 ; при
установке бытового счетчика газа применять коэф.1,07)
3.42. | То же, при установке двух плит и двух проточных водонагревателей | объект | 5483.092 | 6579.7104
(При установке газового счетчика применять коэф.1,04; при установке
двух счетчиков применять коэф.1,08)
3.43. | Первичный пуск газа в газовое оборудование жилого дома индивидуа- | объект | 2967.3204 | 3560.7844
льной застройки при установке плиты, проточного водонагревателя и
отопительной горелки
(При установке бытового счетчика газа применять коэф.1,05)
3.44. | Первичный пуск газа в газовое оборудование жилого дома индивидуа- | объект | 5108.9516 | 6130.7419
льной застройки при установке плиты, проточного водонагревателя и
отопительного аппарата
(При установке счетчика применять коэф.1,03)
3.45. | То же, при установке плиты, проточного водонагревателя и двух | объект | 6257.1756 | 7508.6107
отопительных аппаратов
(При установке двух плит применять коэф.1,1 бытового счетчика газа -
коэф.1,03, двух счетчиков - коэф.1,06 )
3.46. | То же, при установке двух плит, двух водонагревателей и двух | объект | 10192.1004 | 12230.5205
отопительных аппаратов
(При установке газового счетчика применять коэф.1,03, двух счетчиков
применять коэф.1,06)
3.47. | Первичный пуск газа в газовое оборудование многоквартирного жилого | стояк | 1548.1671 | 1857.8006
дома при установке газовой плиты, бытового счетчика газа и
количестве приборов на одном стояке до 5
3.48. | То же, при количестве приборов на одном стояке 6 - 10 | стояк | 2128.7298 | 2555
3.49. | То же, при количестве приборов на одном стояке 11-15 | стояк | 2696.3911 | 3235.6693
3.50. | То же, при количестве приборов свыше 16 | стояк | 3289.8552 | 3947.8262
3.51. | Первичный пуск газа в газовое оборудование многоквартирного жилого | стояк | 3386.6156 | 4063.9388
дома при установке плиты и проточного водонагревателя, счетчика
газа и количестве приборов на одном стояке до 10
3.52. | То же, при количестве приборов на одном стояке свыше 10 | стояк | 3676.897 | 4412.2764
3.60. | Наладка газоиспользующего оборудования – плиты газовой | объект | 838.5905 | 1006.3086
3.61. | Наладка газоиспользующего оборудования – проточного водонагревателя | объект | 1548.1671 | 1857.8006
3.62. | Наладка газоиспользующего оборудования – отопительного аппарата (емкостного водонагревателя типа АОГВ, АОГВК и т.п.) | объект | 1483.6602 | 1780.3922
3.63. | Наладка газоиспользующего оборудования – емкостного водонагревателя повышенной сложности (типа Вахi и т.п.) | объект | 2356.0012 | 2827.2015
3.64. | Наладка газоиспользующего оборудования – настенного водонагревателя повышенной сложности (типа Вахi и т.п.) | объект | 2356.0012 | 2827.2015
3.65. | Наладка газоиспользующего оборудования – проточного водонагревателя повышенной сложности (типа Baxi и т.п.) | объект | 2356.0012 | 2827.2015
3.66. | Наладка газоиспользующего оборудования – газогорелочного устройства для отопительных печей (УГОП-П-9, УГОП-П-16, УГОП-П-22 и т.п.) | объект | 786.985 | 944.382
ТЕХНИЧЕСКИЙ НАДЗОР ЗА СТРОИТЕЛЬСТВОМ ОБЪЕКТОВ ГАЗОРАСПРЕДЕЛИТЕЛЬНОЙ СИСТЕМЫ
4.1.1. | Технический надзор за строительством подземного газопровода | 100 м | 11024.4449 | 13229.3339
(На каждые последующие 100 м применять коэф.0,6; при повторном
вызове в пунктах 4.1.1- 4.1.13 применять коэф. 0,7)
4.1.2. | Технический надзор за строительством надземного газопровода на | 100 м | 3674.815 | 4409.778
опорах
(На каждые последующие 25 м применять коэф. 0,6)
4.1.3. | Технический надзор за строительством подземного газопровода- | ввод | 3307.3335 | 3968.8002
ввода (до 25 м)
(На каждые последующие 25 м применять коэф. 0,6)
4.1.6. | Технический надзор за строительством газопровода и монтажом | ввод | 2204.889 | 2645.8668
оборудования ШРП, РДГК, РДНК и др.
4.1.10. | Технический надзор за строительством временного газопровода и | ввод | 3674.815 | 4409.778
монтажом горелок ГИИ для внутренней сушки здания
4.1.11. | Технический надзор за строительством фасадного, внутридомового | ввод | 5879.7039 | 7055.6447
газопровода и монтажом газового оборудования в многоквартирном
жилом доме
4.1.12. | Технический надзор за строительством фасадного, внутридомового | ввод | 1469.926 | 1763.9112
газопровода и монтажом газового оборудования (до трех приборов)
в жилом доме индивидуальной застройки
(При установке свыше трех приборов применять коэф. 1,4)
4.1.13. | Технический надзор за монтажом бытового газового счетчика | счетчик | 440.9778 | 529.1734
4.1.15. | Проверка исполнительно-технической документации на построенный | объект | 3674.815 | 4409.778
подземный газопровод ( до 100 м)
(В пунктах 4.1.15 и 4.1.16 на каждые последующие 100 м газопро-
вода применять коэф.0,5)
4.1.16. | Проверка исполнительно-технической документации на построенный | объект | 2204.889 | 2645.8668
надземный газопровод (до 100 м)
4.1.17. | Проверка исполнительно-технической документации на построенный | объект | 1102.4445 | 1322.9334
подземный газопровод - ввод
4.1.19. | Проверка исполнительно-технической документации на построенный | объект | 1763.9112 | 2116.6934
ШРП, РДГК, РДНК и др.
4.1.22. | Проверка исполнительно-технической документации на законченное | объект | 2204.889 | 2645.8668
строительство газопровода и монтаж газового оборудования
административного, общественного здания всех назначений или
многоквартирного жилого дома
4.1.23. | Проверка исполнительно-технической документации на законченное | объект | 734.963 | 881.9556
строительство газопровода и монтаж газового оборудования
жилого дома индивидуальной застройки
4.1.24. | Строительный контроль за строительством системы газопотребления индивидуального жилищного строительства (в пределах границ земельного участка заявителя с проверкой исполнительно-технической документации). | объект | 2389.8152 | 2867.7782
4.1.25. | Строительный контроль за строительством системы газопотребления административного, общественного здания всех назначений в границах земельного участка заявителя с проверкой исполнительно-технической документации | объект | 5133.677 | 6160.4124
ТЕХНИЧЕСКОЕ ОБСЛУЖИВАНИЕ
5.1.1. | Обход и осмотр трассы подземного уличного газопровода | км | 586.49 | 703.788
5.1.2. | Обход и осмотр трассы надземного уличного газопровода | км | 794.81 | 953.772
5.1.3. | Обход и осмотр внутриквартального и дворового газопровода | 100 м | 41.11 | 49.332
5.1.4. | Осмотр технического состояния и проверка на загазованность | ввод | 34.49 | 41.388
газового ввода
5.1.13. | Оформление результатов обхода трассы газопровода | рапорт | 208.3 | 249.96
5.1.29. | Техническое обслуживание задвижки на фасадном наружном | задвижка | 666.54 | 799.848
газопроводе диаметром до 50 мм
| 51-100 мм |  | 833.1802 | 999.8162
| 101-200 мм |  | 2082.9504 | 2499.5405
| 201-300 мм |  | 2777.2672 | 3332.7206
| 301-500 мм |  | 3888.174 | 4665.8088
Текущий и капитальный ремонт газопроводов
5.3.4. | Восстановление стенки газопровода наложением заплаты | заплата | 1260.2803 | 1512.3364
с условным диаметром газопровода до 200 мм
5.3.6. | Замена участка фасадного газопровода (врезка катушки) | участок | 4014.3 | 4817.16
диаметром до 50 мм
| 51 - 100 мм | участок | 5667.24 | 6800.688
| св.100 мм | участок | 8264.73 | 9917.676
(При работе с приставной лестницы применять в пунктах 5.3.6-5.3.8 коэф. 1,2)
5.3.7. | Обрезка участка фасадного газопровода диаметром до 50 мм | участок | 2504.2 | 3005.04
| 51 - 100 мм | участок | 3642.46 | 4370.952
| св.100 мм | участок | 4780.73 | 5736.876
5.3.8. | Обрезка недействующего газопровода (газового ввода) при | ввод | 3528.64 | 4234.368
диаметре газопровода до 100 мм
| 101 - 200 мм | ввод | 4553.08 | 5463.696
5.3.14. | Замена задвижки на газопроводе низкого давления с диаметром | задвижка | 4429.74 | 5315.688
газопровода до 100 мм
| 101 - 200 мм | задвижка | 6665.44 | 7998.528
5.3.16. | Замена прокладок задвижки на газопроводе низкого давления | прокладка | 1110.91 | 1333.092
с диаметром газопровода до 100 мм
5.3.18. | Замена сальниковой набивки на задвижке газопровода низкого | прокладка | 590.17 | 708.204
давления с диаметром до 200 мм
5.3.20. | Ремонт задвижки на газопроводе низкого давления с диаметром | задвижка | 3541.02 | 4249.224
газопровода до 100 мм
5.3.21. | Замена изолирующих втулок во фланцевых соединениях | фланец | 1060.28 | 1272.336
газопровода при диаметре до 100 мм
5.3.22. | Масляная окраска ранее окрашенных задвижек в нормальных | задвижка | 299.9 | 359.88
условиях работы при диаметре газопровода до 200 мм
5.3.23. | Масляная окраска ранее окрашенных задвижек в неудобных | задвижка | 599.8 | 719.76
условиях работы (на высоте с приставной лестницы) при
диаметре газопровода до 200 мм
5.3.24. | Масляная окраска ранее окрашенных задвижек в колодце при | задвижка | 749.75 | 899.7
диаметре газопровода до 200 мм
5.3.25. | Масляная окраска ранее окрашенных линзовых компенсаторов | компенсатор | 415.77 | 498.924
при диаметре газопровода до 200 мм
5.3.26. | Масляная окраска ранее окрашенных надземных газопроводов, | м2 поверхн.газопровода | 224.92 | 269.904
одна окраска
(При двух окрасках применять коэф.1,5; при грунтовке-коэф.-1,3;
при окраске с приставной лестницы применять коэф. 1,2)
5.3.40. | Ремонт верхней части футляра газопровода- ввода (набивка | стояк | 833.18 | 999.816
уплонителем и заливка битумом)
5.3.48. | Пуск газа в газопроводы наружных сетей после выполнения | пуск | 4864.9 | 5837.88
ремонтных работ при длине газопровода до 50 м и диаметре
101 - 200 мм
(При диаметре газопровода св.200 мм длиной до 50 м на каждые
100 мм наружного диаметра применять коэф.1,25; на каждые
дополнительные 10 м длины - коэф.0,2)
5.3.49. | Проверка на прочность и герметичность газопроводов-вводов | проверка | 4683.14 | 5619.768
при длине до 20 м (два ввода) и диаметре до 100 мм
(На каждые дополнительные 10 м длины в пунктах 5.3.49 и 5.3.50
применять коэф.0,25)
5.3.50. | Проверка на прочность и герметичность газопроводов-вводов | проверка | 5106.37 | 6127.644
при длине до 20 м (два ввода) и диаметре 101 - 200 мм
5.3.51. | Проверка герметичности подземного газопровода опрессовкой | 100 м | 3180.84 | 3817.008
при диаметре до 100 мм
| 101 - 300 мм |  | 3814.06 | 4576.872
| св. 300 мм |  | 4785.99 | 5743.188
5.3.52. | Продувка наружного газопровода при диаметре газопровода | 100 м | 97.2 | 116.64
до 100 мм
| 101 - 300 мм | 100 м | 201.35 | 241.62
| 301 - 500 мм | 100 м | 298.56 | 358.272
| св. 500 мм | 100 м | 451.31 | 541.572
5.3.53. | Ремонт опор под надземный газопровод | опора | 999.82 | 1199.784
(При работе на высоте с приставной лестницы примен. коэф.1,2)
5.3.54. | То же, со сваркой | опора | 1574.67 | 1889.604
5.3.55. | Бетонирование опор под надземный газопровод | опора | 1041.48 | 1249.776
5.3.56. | Пристрелка кронштейнов для фасадных газопроводов | кронштейн | 208.3 | 249.96
5.3.57. | Понижение давления в газопроводе на период ремонтных работ | откл. устр-во | 722.4 | 866.88
| (На каждое последующее ГРП применять коэф.0,5) | в ГРП
5.3.58. | Отключение фасадного участка газопровода | отключение | 249.95 | 299.94
(С установкой заглушки применять коэф. 3,0)
5.3.59. | Отключение подземного тупикового газопровода при наличии | отключение | 249.95 | 299.94
гидрозатвора
5.3.60. | Отключение подземного тупикового газопровода при наличии
задвижки с установкой заглушки при диаметре задвижки
| до 100 мм | задвижка | 999.82 | 1199.784
| св. 100 мм | задвижка | 2060.1 | 2472.12
5.3.61. | Отключение подземного закольцованного газопровода при | задвижка | 2070 | 2484
диаметре задвижки до 100 мм
|  | задвижка | 3180.84 | 3817.008
св. 100 мм
5.3.62. | Установка или снятие заглушки на газопроводе - вводе | заглушка | 359.48 | 431.376
5.3.64. | Сверление отверстия в крышках газовых колодцев | крышка | 208.3 | 249.96
5.3.65. | Сверление отверстия на защитном футляре газопровода - ввода | футляр | 173.58 | 208.296
5.3.66. | Оповещение потребителей об отключении газа на период | ввод | 694.32 | 833.184
ремонтных работ (до 5 домов на вводе)
5.3.67. | Оповещение потребителей об отключении газа на период | ввод | 1388.63 | 1666.356
ремонтных работ (6 - 15 домов на вводе)
5.3.68. | Оповещение потребителей об отключении газа на период | ввод | 2777.27 | 3332.724
ремонтных работ (св.15 домов на вводе)
7.2.5. | Техническое обслуживание оборудования ШРП при одной | шрп | 3559.2 | 4271.04
нитке газопровода
10.1.1. | Техническое обслуживание плиты двухгорелочной газовой | плита | 231.3921 | 277.6705
10.1.1.1. | Техническое обслуживание плиты двухгорелочной газовой при наличии прибора учета газа | плита | 293 | 352
10.1.2. | Техническое обслуживание плиты трехгорелочной газовой | плита | 268.9151 | 322.6981
10.1.2.1. | Техническое обслуживание плиты трехгорелочной газовой при наличии прибора учета газа | плита | 331 | 397
10.1.3. | Техническое обслуживание плиты четырехгорелочной газовой | плита | 306.4382 | 367.7258
10.1.3.1. | Техническое обслуживание плиты четырехгорелочной газовой при наличии прибора учета газа | плита | 369 | 443
10.1.4. | Техническое обслуживание индивидуальной газобаллонной | установка | 349.9278 | 419.9133
установки (ГБУ) на кухне с плитой двухгорелочной газовой
10.1.5. | То же, с плитой трехгорелочной | установка | 406.6439 | 487.9727
10.1.6. | То же, с плитой четырехгорелочной | установка | 462.2899 | 554.7479
10.1.7. | Техническое обслуживание ГБУ, установленной в шкафу | установка | 458.0094 | 549.6113
с плитой двухгорелочной газовой
10.1.8. | То же, с плитой трехгорелочной | установка | 505.0945 | 606.1134
10.1.9. | То же, с плитой четырехгорелочной | установка | 556.4601 | 667.7521
10.1.10. | Техническое обслуживание ГБУ | установка | 136.9748 | 164.3697
10.1.11. | Техническое обслуживание проточного автоматического водонагревателя | прибор | 525.5456 | 630.6547
10.1.11.1. | Техническое обслуживание проточного автоматического водонагревателя при наличии прибора учета газа | прибор | 587 | 705
10.1.12. | Техническое обслуживание полуавтоматического водонагревателя | прибор | 466.5704 | 559.8844
10.1.12.1. | Техническое обслуживание полуавтоматического водонагревателя при наличии прибора учета газа | прибор | 529 | 635
10.1.13. | Техническое обслуживание емкостного водонагревателя | прибор | 526.3934 | 631.6721
10.1.13.1. | Техническое обслуживание емкостного водонагревателя типа АВВ-80, АГВ-120, АОГВ-4, АОГВ-10 при наличии прибора учета газа | прибор | 588 | 705
10.1.13.2. | Техническое обслуживание газового котла ГАЗЛЮКС, СИГНАЛ, АЛЬФАТЕРМ | прибор | 1371.6323 | 1645.9588
10.1.14. | Техническое обслуживание емкостного водонагревателя типа АОГВ-11, АОГВ-15, АОГВ-20 | прибор | 630.966 | 757.1592
10.1.14.1. | Техническое обслуживание емкостного водонагревателя типа АОГВ-11, АОГВ-15, АОГВ-20 при наличии прибора учета газа | прибор | 693 | 832
10.1.15. | Техническое обслуживание емкостного водонагревателя типа АОГВ-17,5, АОГВ-23, АОГВ-29 | прибор | 789.8423 | 947.8108
10.1.15.1. | Техническое обслуживание емкостного водонагревателя типа АОГВ-17,5, АОГВ-23, АОГВ-29 при наличии прибора учета газа | прибор | 852 | 1022
10.1.16. | Техническое обслуживание емкостного водонагревателя типа ДОН-16, ДОН-31,5; Хопер, "Burnham" | прибор | 907.8647 | 1089.4377
10.1.16.1. | Техническое обслуживание емкостного водонагревателя типа ДОН-16, ДОН-31,5; Хопер, "Burnham" при наличии прибора учета газа | прибор | 970 | 1164
10.1.17. | Техническое обслуживание емкостного водонагревателя типа КЧМ, БЭМ | прибор | 1089.4377 | 1307.3252
10.1.17.1. | Техническое обслуживание емкостного водонагревателя типа КЧМ, БЭМ при наличии прибора учета газа | прибор | 1152 | 1382
10.1.18. | Техническое обслуживание комбинированной бойлерной | прибор | 1634.1565 | 1960.9878
установки типа "Мора"
10.1.18.1. | Техническое обслуживание комбинированной бойлерной установки типа "Мора" при наличии прибора учета газа | прибор | 1696 | 2035
10.1.19. | Техническое обслуживание отопительного котла ВНИИСТО | котел | 562.8761 | 675.4514
10.1.19.1. | Техническое обслуживание отопительного котла ВНИИСТО при наличии прибора учета газа | котел | 624 | 749
10.1.20. | Техническое обслуживание пищеварочного котла | котел | 399.4605 | 479.3526
10.1.21. | Техническое обслуживание отопительной печи с автоматикой | печь | 315.367 | 378.4404
10.1.22. | То же, без автоматики | печь | 259.2058 | 311.0469
10.1.23. | Техническое обслуживание газов. оборудования индивидуальной | горелка | 611.2956 | 733.5547
бани (теплицы, гаража) при одной горелке
10.1.26. | Техническое обслуживание калорифера газового | прибор | 254.2 | 305.04
10.1.27. | Техническое обслуживание сигнализатора загазованности | прибор | 227 | 272.4
(кроме проверки контрольными смесями)
10.1.29. | Проверка на плотность фланцевых, резьбовых соединений и сварных стыков на газопроводе в подъезде здани
| при диаметре до 32 мм | 10 соед. | 68.7252 | 82.4702
| 33 - 40 мм | 11 соед. | 88.9385 | 106.7262
| 41 - 50 мм | 12 соед. | 141.493 | 169.7917
(При работе с приставной лестницы применять коэф. 1,2)
10.1.30. | Проверка герметичности внутреннего газопровода и газового
| оборудования при количестве приборов на одном стояке до 5 | стояк | 220.7456 | 264.8948
| 6 - 10 | стояк | 254.7065 | 305.6478
| 11 - 15 | стояк | 305.6478 | 366.7774
| св. 16 | стояк | 356.5891 | 427.9069
(При работе с приставной лестницы с перестановкой применять
коэф. 1,2; при наличии коллекторов в разводке газопроводов
в лестничных клетках или коридорах применять коэф. 1,5)
10.1.35. | Техническое обслуживание лабораторной горелки | горелка | 280.8062 | 336.9675
10.1.36. | Техническое обслуживание плиты ресторанной с автоматикой (на каждую последующую горелку применять коэф.0,4) | горелка | 405 | 486
10.1.37. | Техническое обслуживание плиты ресторанной без автоматики (на каждую последующую горелку применять коэф.0,4) | горелка | 315 | 378
10.1.68. | Визуальная проверка состояния и проверка герметичности бытового счетчика газа (СГ) | счетчик газа | 62 | 75
10.1.80. | Визуальная проверка целостности и соответствия нормативным требованиям (осмотр) внутридомового газового оборудования до 5 приборов на стояке | стояк | 62.9 | 76
| 6-10 приборов на стояке | стояк | 104.9 | 125.88
| 11-15 приборов на стояке | стояк | 167.8 | 201.36
| 16 и более приборов на стояке | стояк | 199.2 | 239.04
10.1.81. | Визуальная проверка наличия свободного доступа (осмотр) к внутридомовому газовому оборудованию до 5 приборов на стояке | стояк | 199.2 | 239.04
| 6-10 приборов на стояке | стояк | 325.1 | 390.12
| 11-15 приборов на стояке | стояк | 503.4 | 604.08
| 16 и более приборов на стояке | стояк | 776 | 931.2
10.1.82. | Визуальная проверка состояния окраски и креплений газопровода (осмотр) до 5 приборов на стояке | стояк | 62.9 | 76
| 6-10 приборов на стояке | стояк | 104.9 | 125.88
| 11-15 приборов на стояке | стояк | 167.8 | 201.36
| 16 и более приборов на стояке | стояк | 209.7 | 251.64
10.1.83. | Визуальная проверка наличия и целостности футляров в местах прокладки через наружные и внутренние конструкции многоквартирных домов и домовладений (осмотр) до 5 приборов на стояке | стояк | 125.8 | 150.96
| 6-10 приборов на стояке | стояк | 209.7 | 251.64
| 11-15 приборов на стояке | стояк | 346.1 | 415.32
| 16 и более приборов на стояке | стояк | 492.9 | 591.48
10.1.86. | Техническое обслуживание варочной поверхности без автоматики | варочная поверхность | 304.1977 | 365.0373
10.1.87. | Техническое обслуживание варочной поверхности с автоматикой | варочная поверхность | 352.8694 | 423.4432
10.1.88. | Техническое диагностирование проточного водонагревателя | прибор | 1790.1925 | 2148.231
10.1.89. | Техническое диагностирование емкостного водонагревателя | прибор | 2012.084 | 2414.5009
10.1.90. | Техническое диагностирование газовой плиты | плита | 1666.9194 | 2000.3033
10.1.91. | Техническое обслуживание плиты двухгорелочной газовой безТО газового крана на опуске. | плита | 184.8357 | 221.8029
10.1.92. | Техническое обслуживание плиты трехгорелочной газовой без ТО газового крана на опуске. | плита | 215.7575 | 258.909
10.1.93. | Техническое обслуживание плиты четырехгорелочной газовой без ТО газового крана на опуске. | плита | 246.245 | 295.4939
10.1.94. | Техническое обслуживание проточного автоматического водонагревателя без ТО газового крана на опуске. | прибор | 447.8632 | 537.4358
10.1.95. | Техническое обслуживание варочной поверхности без автоматики без ТО газового крана на опуске | варочная поверхность | 255.9674 | 307.1609
10.1.96. | Техническое обслуживание варочной поверхности с автоматикой без ТО газового крана на опуске | варочная поверхность | 297.1576 | 356.5891
РЕМОНТ ПО ЗАЯВКАМ
10.2. | Вызов слесаря для выполнения ремонта | вызов | 203.8551 | 244.6261
10.2.1. | Замена газовой плиты без изменения подводки с пуском | плита | 1190.5151 | 1428.6181
газа и регулировкой работы горелок плиты
10.2.2. | Демонтаж газовой плиты с установкой заглушки | плита | 342.8684 | 411.442
10.2.3. | Замена стола плиты | стол | 136.8328 | 164.1993
10.2.4. | Замена рампы плиты | рампа | 714.3091 | 857.1709
10.2.5. | Замена дна корпуса плиты | дно | 328.5822 | 394.2986
10.2.6. | Замена верхней горелки плиты | горелка | 136.8328 | 164.1993
10.2.7. | Замена горелки духового шкафа | горелка | 171.4342 | 205.721
10.2.8. | Замена сопла горелки | сопло | 70.7756 | 84.9307
10.2.9. | Замена смесителя горелки | смеситель | 94.3674 | 113.2409
10.2.10. | Замена газоподводящей трубки верхней горелки | трубка | 117.9593 | 141.5512
10.2.11. | Замена прокладок газоподводящей трубки | прокладка | 70.7756 | 84.9307
10.2.12. | Замена регулятора подачи воздуха | регулятор | 94.3674 | 113.2409
10.2.13. | Замена (или ремонт) дверки духового шкафа | дверка | 590.4955 | 708.5946
10.2.14. | Замена балансира дверки духового шкафа | деталь | 385.7269 | 462.8723
10.2.15. | Замена пружины дверки духового шкафа | пружина | 328.5822 | 394.2986
10.2.16. | Замена стекла дверки духового шкафа | стекло | 204.7686 | 245.7223
10.2.17. | Замена оси дверки духового шкафа | деталь | 238.103 | 285.7236
10.2.18. | Замена подсветки духового шкафа | деталь | 141.5512 | 169.8614
10.2.19. | Замена ручки дверки духового шкафа | деталь | 190.4824 | 228.5789
10.2.20. | Замена привода вертеля духового шкафа | операция | 285.7236 | 342.8684
10.2.21. | Замена терморегулятора духового шкафа | операция | 428.5854 | 514.3025
10.2.22. | Замена крана плиты | операция | 390.489 | 468.5868
10.2.23. | Замена штока крана плиты | деталь | 119.0515 | 142.8618
10.2.24. | Замена пружины штока крана плиты | деталь | 80.955 | 97.146
10.2.25. | Замена электророзжига при гибкой прицепке | деталь | 238.103 | 285.7236
10.2.26. | Снятие электророзжига при гибкой прицепке | деталь | 119.0515 | 142.8618
10.2.27. | Установка электророзжига при гибкой прицепке | деталь | 119.0515 | 142.8618
10.2.28. | Замена электророзжига при жесткой прицепке | деталь | 476.206 | 571.4473
10.2.29. | Снятие электророзжига при жесткой прицепке | деталь | 238.103 | 285.7236
10.2.30. | Установка электророзжига при жесткой прицепке | деталь | 238.103 | 285.7236
10.2.31. | Замена разрядника блока пъезорозжига | деталь | 47.6206 | 57.1447
10.2.32. | Замена терморегулятора плиты"Брест" | деталь | 333.3442 | 400.0131
10.2.33. | Замена подвода малого и большого газопровода к плите | подвод | 238.103 | 285.7236
10.2.34. | Установка гибкого шланга | шланг | 238.103 | 285.7236
10.2.35. | Регулировка горения газа с калибровкой отверстия форсунки | операция | 119.0515 | 142.8618
плиты
10.2.36. | Регулировка горения горелок духового шкафа плиты | операция | 238.103 | 285.7236
10.2.37. | Прочистка, калибровка сопла горелки плиты |  | 141.5512 | 169.8614
10.2.38. | Настройка терморегулятора | операция | 157.148 | 188.5776
10.2.39. | Настройка электромагнитного клапана (ЭМК) плиты | ЭМК | 319.0581 | 382.8697
10.2.40. | Чистка форсунки | форсунка | 80.955 | 97.146
10.2.41. | Чистка подводящих трубок к горелкам | операция | 238.103 | 285.7236
10.2.42. | Чистка горелки духового шкафа | горелка | 319.0581 | 382.8697
10.2.43. | Чистка регулятора подачи воздуха | регулятор | 141.5512 | 169.8614
10.2.44. | Ремонт крана плиты или крана на опуске с притиркой | кран | 238.103 | 285.7236
10.2.45. | Ремонт двухконфорочной портативной плиты | плита | 157.148 | 188.5776
10.2.46. | Ремонт и настройка регулятора давления газа РДГ, РДК и др. | регулятор | 319.0581 | 382.8697
10.2.47. | Замена регулятора давления | регулятор | 119.0515 | 142.8618
10.2.48. | Замена мембраны регулятора | мембрана | 238.103 | 285.7236
10.2.49. | Замена шланга и прокладки регулятора | шланг | 285.7236 | 342.8684
10.2.50. | Замена прокладки уплотнительного клапана РДГ, РДК и др. | прокладка | 141.5512 | 169.8614
10.2.51. | Замена блока инжекционных горелок в ресторанной плите | блок | 300.0098 | 360.0118
10.2.52. | Замена водонагревателя проточного без изменения подводки | водонагре- | 1528.9133 | 1834.6959
| с пуском газа и регулировкой работы прибора | ватель
10.2.53. | Демонтаж проточного водонагревателя с установкой заглушки | водонагре- ватель | 611.5653 | 733.8784
10.2.54. | Замена горелки проточного водонагревателя | горелка | 254.8189 | 305.7827
10.2.55. | Замена блок-крана КГИ-56 | блок-кран | 1019.2755 | 1223.1306
10.2.56. | Снятие блок-крана КГИ-56 | блок-кран | 382.2283 | 458.674
10.2.57. | Установка блок-крана КГИ-56 | блок-кран | 637.0472 | 765
10.2.58. | Замена блок-крана ВПГ | блок-кран | 565.6979 | 678.8375
10.2.59. | Снятие блок-крана ВПГ | блок-кран | 203.8551 | 244.6261
10.2.60. | Установка блок-крана ВПГ | блок-кран | 361.8428 | 434.2114
10.2.61. | Замена газовой части блок-крана КГИ-56 | деталь | 163.0841 | 195.7009
10.2.62. | Снятие газовой части блок-крана КГИ-56 | деталь | 81.542 | 97.8504
10.2.63. | Установка газовой части блок-крана КГИ-56 | деталь | 81.542 | 97.8504
10.2.64. | Замена газовой части блок-крана ВПГ | деталь | 305.7827 | 366.9392
10.2.65. | Снятие газовой части блок-крана ВПГ | деталь | 152.8913 | 184
10.2.66. | Установка газовой части блок-крана ВПГ | деталь | 152.8913 | 184
10.2.67. | Замена водяного регулятора Л-3 | деталь | 157.148 | 188.5776
10.2.68. | Замена водяного регулятора КГИ-56 | деталь | 509.6378 | 611.5653
10.2.69. | Замена водяного регулятора ПГ-6 | деталь | 509.6378 | 611.5653
10.2.70. | Набивка сальника газовой части блок-крана | сальник | 509.6378 | 611.5653
10.2.71. | Замена штока газовой части блок-крана | шток | 356.7464 | 428.0957
10.2.72. | Замена штока водяной части блок-крана | шток | 550.4088 | 661
10.2.73. | Замена пружины блок-крана | пружина | 305.7827 | 366.9392
10.2.74. | Замена мембраны водяной части блок-крана | мембрана | 382.2283 | 458.674
10.2.75. | Замена запальника | запальник | 122.3131 | 146.7757
10.2.76. | Замена направляющей планки запальника ВПГ | деталь | 101.9276 | 122.3131
10.2.77. | Замена биметаллической пластинки | пластинка | 331.2645 | 397.5174
10.2.78. | Замена крышки водяной части КГИ-56 | крышка | 356.7464 | 428.0957
10.2.79. | Снятие крышки водяной части КГИ-56 | крышка | 178.3732 | 214.0479
10.2.80. | Установка крышки водяной части КГИ-56 | крышка | 178.3732 | 214.0479
10.2.81. | Замена водяной части КГИ-56 | деталь | 1019.2755 | 1223.1306
10.2.82. | Снятие водяной части КГИ-56 | деталь | 509.6378 | 611.5653
10.2.83. | Установка водяной части КГИ-56 | деталь | 509.6378 | 611.5653
10.2.84. | Замена водяной части ВПГ | деталь | 127.4094 | 152.8913
10.2.85. | Снятие водяной части ВПГ | деталь | 66.2529 | 79.5035
10.2.86. | Установка водяной части ВПГ | деталь | 66.2529 | 79.5035
10.2.87. | Замена теплообменника КГИ-56 | теплообмен-к | 611.5653 | 733.8784
10.2.88. | Снятие теплообменника КГИ-56 | теплообмен-к | 254.8189 | 305.7827
10.2.89. | Установка теплообменника КГИ-56 | теплообмен-к | 356.7464 | 428.0957
10.2.90. | Замена теплообменника ВПГ | теплообмен-к | 509.6378 | 611.5653
10.2.91. | Снятие теплообменника ВПГ | теплообмен-к | 203.8551 | 244.6261
10.2.92. | Установка теплообменника ВПГ | теплообмен-к | 305.7827 | 366.9392
10.2.93. | Замена сопла основной горелки | сопло | 275.2044 | 330.2453
10.2.94. | Замена подводящей трубки холодной воды | трубка | 254.8189 | 305.7827
10.2.95. | Замена отводящей трубки горячей воды | трубка | 341.4573 | 409.7488
10.2.96. | Замена трубок радиатора КГИ-56 | трубка | 254.8189 | 305.7827
10.2.97. | Замена трубки запальника | трубка | 122.3131 | 146.7757
10.2.98. | Замена электромагнитного клапана ВПГ | клапан | 259.9153 | 311.8983
10.2.99. | Замена датчика тяги | датчик | 168.1805 | 201.8166
10.2.100. | Замена прокладки водорегулятора | прокладка | 254.8189 | 305.7827
10.2.101. | Замена прокладки к газоподводящей трубке | прокладка | 168.1805 | 201.8166
10.2.102. | Замена прокладки газового узла или смесителя | прокладка | 509.6378 | 611.5653
10.2.103. | Замена термопары | термопара | 127.4094 | 152.8913
10.2.104. | Замена ручки КГИ, ВПГ | ручка | 50.9638 | 61.1565
10.2.105. | Набивка сальника водяного узла КГИ-56 | сальник | 321.0718 | 385.2861
10.2.106. | Ремонт автоматики горелок ВПГ | сальник | 509.6378 | 611.5653
10.2.107. | Прочистка штуцера водяной части | сальник | 265.0116 | 318.014
10.2.108. | Прочистка запальника | сальник | 163.0841 | 195.7009
10.2.109. | Прочистка, калибровка сопла горелки | операция | 203.8551 | 244.6261
10.2.110. | Прочистка сопла водяного узла | операция | 280.3008 | 336.3609
10.2.111. | Прочистка сетки водяного редуктора с заменой прокладки | операция | 382.2283 | 458.674
10.2.112. | Чистка трубки, настройка датчика тяги | операция | 127.4094 | 152.8913
10.2.113. | Чеканка форсунок ВПГ | операция | 637.0472 | 765
10.2.114. | Чистка горелки | горелка | 407.7102 | 489.2522
10.2.115. | Высечка штуцера водяной части с корректировкой резьбы | операция | 509.6378 | 611.5653
10.2.116. | Снятие и прочистка подводящей трубки холодной воды с | операция | 254.8189 | 305.7827
корректировкой резьбы
10.2.117. | Установка подводящей трубки холодной воды | операция | 127.4094 | 152.8913
10.2.118. | Снятие и прочистка отводящей трубки горячей воды с | операция | 214.0479 | 256.8574
корректировкой резьбы
10.2.119. | Установка отводящей трубки горячей воды | операция | 127.4094 | 152.8913
10.2.120. | Снятие и прочистка трубок радиатора КГИ-56 с корректи- | операция | 254.8189 | 305.7827
ровкой резьбы
10.2.121. | Установка трубок радиатора КГИ-56 | операция | 152.8913 | 184
10.2.122. | Развальцовка подводящей трубки холодной воды с заменой | операция | 127.4094 | 152.8913
гайки или штуцера
10.2.123. | Нарезка резьбовых соединений водяной части ВПГ или КГИ | операция | 254.8189 | 305.7827
10.2.124. | Смазка пробки блок-крана | операция | 254.8189 | 305.7827
10.2.125. | Смазка штока газового узла | операция | 463.7704 | 556.5244
10.2.126. | Регулировка штока газового узла | операция | 366.9392 | 440.327
10.2.127. | Устранение течи воды в резьбовом соединении | операция | 214.0479 | 256.8574
10.2.128. | Ремонт запальника горелки | операция | 254.8189 | 305.7827
10.2.129. | Очистка радиатора (теплообменника) от сажи | операция | 1019.2755 | 1223.1306
10.2.130. | Промывка калорифера | операция | 1019.2755 | 1223.1306
10.2.131. | Снятие огневой камеры | операция | 178.3732 | 214.0479
10.2.132. | Установка огневой камеры | операция | 331.2645 | 397.5174
10.2.133. | Крепление корпуса горелки ВПГ | операция | 509.6378 | 611.5653
10.2.134. | Крепление корпуса горелки КГИ | операция | 50.9638 | 61.1565
10.2.135. | Закрепление водонагревателя | операция | 336.3609 | 403.6331
10.2.136. | Замена емкостного водонагревателя (котла) без изменения под- | котел | 2140.4786 | 2568.5743
водки с пуском газа и регулировкой работы прибора (аппарата)
10.2.137. | Демонтаж котла с установкой заглушки | котел | 550.4088 | 661
10.2.138. | Демонтаж горелки отопительного котла (печи) с установкой | горелка | 457.1578 | 548.5894
заглушки
10.2.139. | Замена горелки отопительного котла | горелка | 1608.0514 | 1929.6617
10.2.140. | Замена горелки пищеварочного котла | горелка | 1297.9272 | 1557.5127
10.2.141. | Замена газовой печной горелки | горелка | 792.5396 | 951.0476
10.2.142. | Замена крана горелки АГВ-80, АОГВ-4 - АОГВ-20 | кран | 442.2141 | 530.657
10.2.143. | Замена крана горелки АГВ-120, АОГВ-17.5, АОГВ-23 и др. | кран | 597.2762 | 716.7315
10.2.144. | Замена крана горелки отопительного котла ВНИИСТО-МЧ или | кран | 551.3319 | 661.5983
отопительной печи
10.2.145. | Замена крана горелки пищеварочного котла | кран | 964.8308 | 1157.797
10.2.146. | Замена термопары АГВ (АОГВ) | термопара | 195.2634 | 234.3161
10.2.147. | Замена термопары отоптельного котла ВНИИСТО - МЧ | термопара | 367.5546 | 441.0655
10.2.148. | Замена термопары автоматики безопасности печной горелки | термопара | 447.9572 | 537.5486
10.2.149. | Замена запальника отопительного котла или АГВ (АОГВ) | запальник | 344.5824 | 414
10.2.150. | Замена запальника печной горелки | запальник | 287.152 | 344.5824
10.2.151. | Замена сопла запальника | сопло | 195.2634 | 234.3161
10.2.152. | Замена терморегулятора (термобаллона) АГВ (АОГВ) | терморег-тор | 1435.7602 | 1722.9122
10.2.153. | Замена ЭМК емкостного водонагревателя | ЭМК | 597.2762 | 716.7315
10.2.154. | Замена ЭМК отоительного котла ВНИИСТО-МЧ | ЭМК | 677.6788 | 813.2146
10.2.155. | Замена ЭМК печной горелки | ЭМК | 585.7902 | 702.9482
10.2.156. | Замена пружины ЭМК отопительного котла или АГВ (АОГВ) | пружина | 390.5268 | 468.6321
10.2.157. | Замена пружины ЭМК печной горелки | пружина | 310.1242 | 372.149
10.2.158. | Замена мембраны ЭМК отопительного котла или АГВ (АОГВ) | мембрана | 826.9979 | 992.3974
10.2.159. | Замена мембраны ЭМК печной горелки | мембрана | 379.0407 | 454.8488
10.2.160. | Замена тройника ЭМК | тройник | 183.7773 | 220.5328
10.2.161. | Замена тягоудлинителя | деталь | 287.152 | 344.5824
10.2.162. | Замена датчика тяги | датчик | 189.5203 | 227.4244
10.2.163. | Замена сопла основной горелки | сопло | 373.2976 | 447.9572
10.2.164. | Замена трубки газопровода запального устройства | трубка | 189.5203 | 227.4244
10.2.165. | Замена блока автоматики | блок | 763.8244 | 916.5893
10.2.166. | Замена сильфона блока автоматики | сильфон | 815.5118 | 978.6141
10.2.167. | Замена фильтра на автоматике АГВ, АОГВ | фильтр | 344.5824 | 414
10.2.168. | Замена обратного предохранительного клапана | клапан | 493.9015 | 592.6818
10.2.169. | Замена "кармана" под термометр в отопительном аппарате | деталь | 574.3041 | 689.1649
10.2.170. | Замена биметаллической пластинки | операция | 861.4561 | 1033.7473
10.2.171. | Замена прокладки на клапане | прокладка | 976.3169 | 1171.5803
10.2.172. | Замена прокладки на запальнике | прокладка | 746.5953 | 895.9144
10.2.173. | Набивка сальника терморегулятора | операция | 189.5203 | 227.4244
10.2.174. | Настройка терморегулятора с регулированием температуры | операция | 861.4561 | 1033.7473
воды в котле
10.2.175. | Ремонт терморегулятора с заменой пружины (скобы или | операция | 287.152 | 344.5824
шурупа) на регулировочном винте
10.2.176. | Ремонт терморегулятора (замена прокладок) | операция | 189.5203 | 227.4244
10.2.177. | Ремонт автоматики горелок АГВ, АОГВ | операция | 861.4561 | 1033.7473
10.2.178. | Прочистка отверстий горелки и удлинителя тяги | операция | 591.5332 | 709.8398
10.2.179. | Прочистка, калибровка сопла горелки | операция | 172.2912 | 206.7495
10.2.180. | Устранение засора в подводке к запальнику | операция | 367.5546 | 441.0655
10.2.181. | Чистка контактов ЭМК без пайки катушки | операция | 120.6039 | 144.7246
10.2.182. | Чистка контактов ЭМК с пайкой катушки | операция | 344.5824 | 414
10.2.183. | Перепайка контактов ЭМК | операция | 402.0129 | 482.4154
10.2.184. | Перепайка датчика тяги к импульсной трубке | операция | 356.0685 | 427.2822
10.2.185. | Чистка форсунки запальника | операция | 201.0064 | 241.2077
10.2.186. | Чистка газового фильтра | операция | 143.576 | 172.2912
10.2.187. | Регулировка клапана экономного расходования | операция | 149.3191 | 179.1829
10.2.188. | Ремонт автоматики горелки отопительного аппарата | операция | 459.4433 | 551.3319
10.2.189. | Очистка стабилизатора тяги от сажи | операция | 861.4561 | 1033.7473
10.2.190. | Очистка от сажи отопительного котла | операция | 1435.7602 | 1722.9122
10.2.191. | Очистка от накипи бака отопительного котла | операция | 1148.6082 | 1378.3298
10.2.192. | Проверка плотности бака после сварочных работ | операция | 287.152 | 344.5824
10.2.193. | Ремонт бака отопительного котла | операция | 2297.2163 | 2756.6596
10.2.194. | Очистка рожков горелки от сажи | операция | 861.5 | 1033.8
10.2.195. | Чистка форсунки запальника | операция | 201.0064 | 241.2077
10.2.196. | Чистка сопел коллектора печной горелки | операция | 189.5 | 227.4
10.2.197. | Очистка от сажи отопительной печи | операция | 1435.7602 | 1722.9122
10.2.198. | Техническая диагностика неисправностей агрегата | операция | 574.3 | 689.16
10.2.199. | Вскрытие отсека вентилятора | операция | 545.6 | 654.72
10.2.200. | Замена температурных датчиков или конденсатора в отсеке | операция | 1435.8 | 1722.96
вентилятора агрегата "Lennox" с заменой фильтра
10.2.201. | То же, без замены фильтра | операция | 1263.469 | 1516.1628
10.2.202. | Замена датчика пламени | операция | 488.1585 | 585.7902
10.2.203. | Замена двигателя вентилятора с заменой фильтра | операция | 1694.197 | 2033.0364
10.2.204. | То же, без замены фильтра | операция | 1550.621 | 1860.7452
10.2.205. | Замена вентилятора в сборе агрегата "Lennox" с заменой | операция | 1550.6 | 1860.72
фильтра
10.2.206. | То же, без замены фильтра | операция | 1263.5 | 1516.2
10.2.207. | Замена газового крана на газопроводе диаметром до 32 мм | кран | 428.6 | 514.32
| 40-50 мм | кран | 676.2126 | 812
(При работе с приставной лестницы в пунктах 1.2.210 - 1.2.214
применять коэф.1,2)
10.2.208. | Замена участка внутридомового газопровода длиной до | участок | 1352.4 | 1622.88
одного метра диаметром 15 мм
| 32 мм | участок | 1609.6 | 1931.52
| 40 мм | участок | 1904.8 | 2285.76
| 50 мм | участок | 2276.3 | 2731.56
10.2.209. | То же, на каждый дополнительный один метр газопровода
| диаметром 15 мм | м | 409.5372 | 491.4446
| 32 мм | м | 485.7302 | 582.8762
| 40 мм | м | 571.4473 | 685.7367
| 50 мм | м | 685.7367 | 822.884
10.2.210. | Замена сгона внутреннего газопровода диаметром до 25 мм | сгон | 447.6337 | 537.1604
| св.25 мм | сгон | 619.0679 | 742.8814
10.2.211. | Устранение утечки газа в муфтовом соединении внутреннего | соединение | 309.5339 | 371.4407
газопровода диаметром до 50 мм
10.2.212. | Продувка и пуск газа во внутренний газопровод администра- | объект | 238.103 | 285.7236
тивного, общественного здания непроизводственного
назначения после отключения от газоснабжения
10.2.213. | Продувка и пуск дворового (подземного,надземного) газопро- | объект | 157.148 | 188.5776
вода к жилому дому после отключения от газоснабжения
10.2.214. | Продувка и пуск внутреннего газопровода в жилом доме | объект | 119.0515 | 142.8618
индивид. застройки после отключения от газоснабжения
10.2.215. | Продувка и пуск внутреннего газопровода в многоквартирном | стояк | 309.5339 | 371.4407
жилом доме после отключения от газоснабжения при
количестве приборов на одном стояке до 5
10.2.216. | То же, при количестве приборов на одном стояке св. 5 | стояк | 495.2543 | 594.3051
10.2.217. | Отключение газового прибора с установкой заглушки | прибор | 185.7204 | 222.8644
10.2.218. | Подключение газового прибора со снятием заглушки | прибор | 247.6271 | 297.1526
10.2.219. | Отключение и подключение газового прибора без отсоединения | прибор | 95.2412 | 114.2895
10.2.220. | Притирка газового крана диаметром до 15 мм | кран | 695.2608 | 834.313
| 25 - 40 мм | кран | 804.7882 | 965.7459
| 50 мм | кран | 880.9812 | 1057.1774
10.2.221. | Смазка газового крана диаметром до 15 мм | кран | 77.2415 | 92.6898
| 25 - 40 мм | кран | 98.9984 | 118.7981
| 50 мм | кран | 135.5221 | 162.6265
10.2.222. | Обследование газового прибора на его пригодность к | прибор | 238.103 | 285.7236
эксплуатации
10.2.223. | Оповещение и отключение жилых домов на период ремонтных | объект | 152.3859 | 182.8631
работ

## юр.лица
Выписка из прескуранта ЦЕН И ТАРИФОВ НА РАБОТЫ И УСЛУГИ, ОКАЗЫВАЕМЫЕ ФИЛИАЛОМ АО «ГАЗПРОМ ГАЗОРАСПРЕДЕЛЕНИЕ ЧЕЛЯБИНСК» В ЛОКОМОТИВНОМ ГОРОДСКОМ ОКРУГЕ СТОРОННИМ ОРГАНИЗАЦИЯМ
с 01.01.2019 года
№ п.п. | Наименование работ и газового оборудования | ед.изм. | Cтоимость выполнения работ, руб. без НДС | Cтоимость выполнения работ, руб. с НДС
сторонние организации (юр.лица)
1 | 2 | 3 | 4 | 5
КОНСУЛЬТАЦИОННЫЕ И ПРОЧИЕ РАБОТЫ
К-1 | Выполнение работ по изготовлению акта об определении границ собственности | объект | 307.0663 | 368.4795
ТЕХНИЧЕСКОЕ ОБСЛУЖИВАНИЕ И РЕВИЗИЯ КОНТРОЛЬНО-ИЗМЕРИТЕЛЬНЫХ ПРИБОРОВ И АВТОМАТИКИ
1 | Техническое обслуживание и ревизия контрольно-измерительных приборов и автоматики на 1 котел - средней мощности (основание хронометраж) | котел | 10177 | 12213
расчет | Расчет планируемого максимального часового расхода газа свыше 5 куб. м. при определении объемов потребления газа (теплотехнический расчет) | чел./час | 1606.3757 | 1927.6508
ПРОЕКТНЫЕ КОНСУЛЬТАЦИОННЫЕ И ПРОЧИЕ РАБОТЫ
1.4.1. | Разработка проекта газоснабжения индивидуальной бани, теплицы, | объект | 2809.1668 | 3371.0001
гаража, летней кухни
1.4.2. | Разработка эскиза установки бытового счетчика газа на существую- | объект | 2247.3334 | 2696.8001
щем газопроводе
1.4.3. | Составление рабочего проекта на установку газовой плиты от | объект | 2247.3334 | 2696.8001
индивидуальной газобаллонной установки с размещением
установки в шкафу
1.4.4. | Составление исполнительной схемы стыков подземного | объект | 4494.6668 | 5393.6002
газопровода при длине до 10 м
1.4.5. | То же, при длине газопровода от 11 до 100 м | объект | 11236.667 | 13484.0004
1.4.6. | То же, при длине газопровода от 101 до 200 м | объект | 17978.6673 | 21574.4007
1.4.7. | Разработка заключения по электрозащите | заключение | 12922.1671 | 15506.6005
1.4.8. | Подготовка заключения по использованию газообразного топлива | заключение | 1685.5001 | 2022.6001
1.4.9. | Выдача консультаций по вопросам газоснабжения жилого дома, | консультация | 561.8334 | 674.2
| бани, летней кухни и др.объектов при установке бытовых приборов | консультация
1.4.10. | Выдача консультаций по вопросам газоснабжения предприятия | консультация | 1123.6667 | 1348.4
или котельной
1.4.11. | То же, общественного (административного) здания при установке | консультация | 786.5667 | 943.88
бытовых газовых приборов
1.4.12. | Выдача копий архивных документов предприятиям | объект | 1123.6667 | 1348.4
1.4.13. | Выдача копий архивных документов населению | объект | 449.4667 | 539.36
ВРЕЗКА, ОБРЕЗКА МЕТАЛЛИЧЕСКОГО ГАЗОПРОВОДА
2.1.1. | Врезка или обрезка (с заглушкой) подземного газопровода низкого
давления с отключением давления в сети при диаметре
| до 50 мм | врезка (обрезка) | 3560.8423 | 4273.0107
| 51- 100 мм | врезка (обрезка) | 4458.7938 | 5350.5525
| 101 - 200 мм | врезка (обрезка) | 5573.4922 | 6688.1907
| 201 - 300 мм | врезка (обрезка) | 6966.8653 | 8360.2383
| 301 - 400 мм | врезка (обрезка) | 12587.7668 | 15105.3202
| 401 - 500 мм | врезка (обрезка) | 15734.7085 | 18881.6502
| св. 500 мм | врезка (обрезка) | 19668.3856 | 23602.0628
2.1.2. | Врезка или обрезка (с заглушкой) надземного газопровода низкого | врезка (обрезка) | 2229.3969 | 2675.2763
давления с отключением давления в сети при диаметре до 25 мм
| 32 - 40 мм | врезка (обрезка) | 2631.9269 | 3158.3123
| 50 мм | врезка (обрезка) | 3096.3846 | 3715.6615
| 51 - 100 мм | врезка (обрезка) | 4458.7938 | 5350.5525
| 101 - 200 мм | врезка (обрезка) | 5418.673 | 6502.4076
| 201 - 300 мм | врезка (обрезка) | 6579.8172 | 7895.7807
| св.300 мм | врезка (обрезка) | 11463.8591 | 13756.6309
2.1.3. | Врезка газопровода низкого давления надземной прокладки | врезка | 2895.1196 | 3474.1435
под давлением в сети при диаметре до 25 мм
| 32- 40 мм | врезка | 3421.5049 | 4105.8059
| 50 мм | врезка | 4025.2999 | 4830.3599
2.1.4. | Врезка приспособлением ВПГ под газом вновь построенного | врезка | 9440.8251 | 11328.9901
наружного газопровода высокого (среднего) давления при
диаметре присоединяемого газопровода до 150 мм
(При выполнении работ по изоляции присоединения газопровода
применять коэф. 1,1)
2.1.5. | Присоединение (врезка) муфтой вновь построенного наружного | присоед. | 1857.8307 | 2229.3969
газопровода к действующему при диаметре присоединяемого
газопровода до 32 мм
| 40 - 50 мм | присоед. | 2229.3969 | 2675.2763
| 51- 100 мм | присоед. | 3096.3846 | 3715.6615
| 101 - 200 мм | присоед. | 4257.5288 | 5109.0345
| 201 - 300 мм | присоед. | 5573.4922 | 6688.1907
| 301 - 400 мм | присоед. | 8991.262 | 10789.5144
| 401 - 500 мм | присоед. | 10115.1698 | 12138.2037
2.1.6. | Врезка в действующий внутридомовый газопровод при диаметре | врезка | 1393.3731 | 1672.0477
до 32 мм
| 40-50 мм | врезка | 2229.3969 | 2675.2763
2.1.7. | Врезка штуцером под газом в действующий внутридомовый | врезка | 1703.0115 | 2043.6138
газопровод диаметром до 32 мм
| 40-50 мм | врезка | 2322.2884 | 2786.7461
2.1.8. | Сварка стыка диаметром до 50 мм | стык | 758.6142 | 910.3371
| 51 - 100 мм | стык | 990.8431 | 1189.0117
| 101 - 200 мм | стык | 1161.1442 | 1393.3731
| 201- 300 мм | стык | 1857.8307 | 2229.3969
| 301 - 500 мм | стык | 4675.4562 | 5610.5475
2.1.9. | Обрезка внутридомового газопровода с установкой сварной | обрезка | 1052.7708 | 1263.3249
заглушки при диаметре газопровода до 32 мм
| 40 - 50 мм | обрезка | 1672.0477 | 2007
2.1.10. | Изоляция мест врезки или обрезки газопровода (без приготовления | место | 770.5772 | 924.6927
мастики) при диаметре до 100 мм
| 101 - 200 мм | место | 980.7346 | 1176.8816
| 201- 300 мм | место | 1330.997 | 1597.1964
| 301 - 400 мм | место | 1751.3119 | 2101.5742
| 401 - 500 мм | место | 2171.6267 | 2605.952
| св. 500 мм | место | 2521.8891 | 3026.2669
2.1.11. | Приготовление (разогрев) битумной мастики для изоляции | 10кг | 324.8736 | 389.8483
газопровода
2.2.3. | Прокладка с пневматическим испытанием внутридомового | м | 309.6385 | 371.5661
газопровода диаметром до 50 мм
2.2.8. | Установка футляра на газопроводе в месте пересечения с тепло-
трассой с полной заливкой битумом при диаметре футляра
| до 200 мм | футляр | 5244.5302 | 6293.4362
| св.200 мм | футляр | 6743.4465 | 8092.1358
МОНТАЖ ГАЗОВОГО ОБОРУДОВАНИЯ В ГРП (ГРУ, ШРП)
2.3.1. | Установка регулятора давления газа диаметром 50 мм | регулятор | 2101.5742 | 2521.8891
| 100 мм | регулятор | 3642.7287 | 4371.2744
| 150 мм | регулятор | 4483.3583 | 5380.03
| 200 мм | регулятор | 5604.1979 | 6725.0375
2.3.2. | Ревизия ШРП и подготовка к монтажу с регулятором типа РД-32 | пункт | 2125.2099 | 2550.2519
2.3.3. | То же, с регулятором типа РД-50 | пункт | 3868.6369 | 4642.3642
2.3.4. | Монтаж телемеханизации ГРП (ГРУ) | пункт | 38613.2521 | 46335.9025
2.3.5. | Установка фильтра для очистки газа от механических примесей | фильтр | 3236.8543 | 3884.2252
при диаметре газопровода до 100 мм
| св.100 мм | фильтр | 6473.7086 | 7769
2.3.6. | Монтаж сбросного клапана ПСК-50 | клапан | 2101.5742 | 2521.8891
2.3.7. | Монтаж предохранительного клапана диаметром до 100 мм | клапан | 2017.5113 | 2421.0135
| св.100 мм | клапан | 3502.6237 | 4203.1485
МОНТАЖ БЫТОВЫХ ГАЗОВЫХ ПРИБОРОВ И ОБОРУДОВАНИЯ
2.4.1. | Монтаж, опрессовка, смазка и подключение газовой плиты | плита | 2031.5218 | 2437.8261
2.4.2. | Монтаж, опрессовка, смазка и подключение проточного | водонагреватель | 3719.8431 | 4463.8118
водонагревателя
2.4.3. | Монтаж, опрессовка, смазка и подключение водонагревателя | водонагреватель | 5516.1789 | 6619.4146
"John Wood"
2.4.4. | Монтаж, опрессовка, смазка и подключение отопительного | котел | 4463.8118 | 5356.5741
газового оборудования емкостного водонагревателя типа АОГВ
2.4.5. | То же, емкостного водонагревателя типа Дон, Хопер и др. | котел | 5951.749 | 7142.0988
2.4.6. | Монтаж, опрессовка, смазка и подключение газогорелочногоустройства | горелка | 1751.3119 | 2101.5742
устройства газогорелочного в отопительной печи
2.4.7. | Установка крана при монтаже внутридомового газового | кран | 175.1312 | 210.1574
оборудования при диаметре 15 - 20 мм
| 25 - 50 мм | кран | 245.1837 | 294.2204
(При работе с приставной лестницы применять к цене коэф. 1,2)
2.4.8. | Установка баллона для сжиженного газа в кухне | установка | 1417.5317 | 1701.0381
2.4.9. | Установка двух баллонов для сжиженного газа в шкафу | установка | 1957.4195 | 2348.9034
(без монтажа шкафа)
2.4.10. | То же, с монтажом шкафа | установка | 4724.8056 | 5669.7667
2.4.11. | Монтаж, опрессовка, смазка и подключение газовой трехгорелоч- | установка | 3152.3613 | 3782.8336
ной газовой плиты со встроенными баллонами
2.4.12. | Монтаж бытового счетчика газа на существующем газопроводе | установка | 5653.7394 | 6785
с опрессовкой и пуском газа
(При монтаже счетчика с новой подводкой внутридомового
газопровода и врезкой крана дополнительно применять пункты
2.1.9 и 2.2.3)
2.4.13. | Установка бытового счетчика газа после ремонта или поверки | установка | 1008.7556 | 1210.5068
2.4.14. | Монтаж сигнализатора загазованности типа СГГ-6 | прибор | 1401.0495 | 1681.2594
2.4.15. | Монтаж счетчика газа РГ-40 - РГ-400 | прибор | 5836.0656 | 7003.2788
2.4.16. | Монтаж счетчика газа РГ-600 - РГ-1000 | прибор | 12286.454 | 14743.7448
2.4.17. | Монтаж сигнализатора загазованности типа СТМ, СТХ-3, СТХ-6, | прибор | 4166.2243 | 5000
ЩИТ-2 и др.
2.4.18. | Монтаж, наладка и пуск комплекта системы контроля | СИГЗ | 12131.7067 | 14558.048
загазованности (СИГЗ)
2.4.19. | Замена плиты с новой подводкой газопровода и пуском газа | плита | 2521.8891 | 3026.2669
(Для плит повышенной комфортности и импортного производства
применять коэф. 1,25)
2.4.20. | Замена проточного водонагревателя с новой подводкой | водонагреватель | 4463.8118 | 5356.5741
газопровода, водопровода и пуском газа
2.4.21. | Замена водяной части проточного водонагревателя с пуском газа | водонагреватель | 1182.0383 | 1418.446
2.4.22. | Замена горелки отопительного аппарата с новой подводкой | горелка | 2303.7101 | 2765
газопровода и пуском газа
2.4.23. | Замена отопительного котла с новой подводкой газопровода | котел | 5951.749 | 7142.0988
и пуском газа
2.4.24. | Замена вытяжных труб у газовых приборов | шт. | 3012.2564 | 3614.7077
2.4.25. | Перестановка газовой плиты с пуском газа | плита | 700.5247 | 840.6297
2.4.25. | То же, с применением сварки | плита | 1535.8067 | 1842.9681
2.4.26. | Демонтаж газовой плиты с установкой заглушки | плита | 672.5038 | 807.0045
2.4.27. | Демонтаж проточного водонагревателя с установкой заглушки | прибор | 840.6297 | 1008.7556
2.4.28. | Демонтаж горелки отопительного котла с установкой заглушки | горелка | 700.5247 | 840.6297
2.4.29. | Демонтаж отопительного котла с установкой заглушки | котел | 1961.4693 | 2353.7631
2.4.30. | Демонтаж бытового счетчика с установкой перемычки | счетчик | 700.5247 | 840.6297
2.4.31. | Демонтаж ротационного газового счетчика с установкой перемычки | счетчик | 1008.7556 | 1210.5068
2.4.32. | Изготовление перемычки при демонтаже газового счетчика | перемычка | 1658.6713 | 1990.4055
2.4.33. | Оформление исполнительно-технической документации на | объект | 1180.5304 | 1416.6364
газификацию жилого дома индивидуальной застройки
(С выездом на место обследования применять коэф. 1,5)
2.4.34. | Оформление исполнительно-технической документации на монтаж | счетчик | 1770.7955 | 2124.9546
газового счетчика с выездом на место обследования
Пуско-наладочные работы и ввод в эксплуатацию объектов газораспределительной системы
3.1. | Прием в эксплуатацию вновь построенного газопровода | объект | 5526 | 6631.2
3.2. | То же, ГРП (ГРУ) | объект | 4622 | 5547
3.4. | То же, газифицированной котельной | объект | 2763 | 3315.6
3.5. | То же, технологической газоиспользущей установки предприятия | объект | 5778 | 6933
3.6. | Прием в эксплуатацию газопровода и газового оборудования | объект | 1381 | 1658
общественного здания производственного назначения, административ-
ного, общественного здания
3.7. | Прием в эксплуатацию наружнего и внутреннего газопровода, газового | объект | 9244 | 11092.8
оборудования многоквартирного жилого дома
3.8. | То же, жилого дома индивидуальной застройки | объект | 1381 | 1658
3.9. | То же, индивидуальной бани (теплицы, гаража, летней кухни) | объект | 967 | 1161
3.10. | Первичный пуск в эксплуатацию подземного газопровода | объект | 5096.2853 | 6115.5424
(При повторном пуске газа в п.п.3.10 - 3.33 применять коэф.0,7)
3.11. | Первичный пуск в эксплуатацию надземного газопровода | объект | 2419 | 2902.8
3.12. | Первичный пуск газа в ГРП (ГРУ) при одной нитке газопровода | объект | 12609 | 15130.8
3.13. | То же, при двух нитках газопровода | объект | 15623 | 18747
(При трех нитках применять коэф.1,3)
3.14. | Первичный пуск газа в ШРП при одной нитке газопровода | объект | 3629 | 4354
3.15. | То же, при двух нитках газопровода | объект | 5096.2853 | 6115.5424
3.16. | Первичный пуск газа в групповую подземную установку | установка | 2548 | 3057.6
3.17. | Первичный пуск подземного газопровода к предприятию | объект | 2548 | 3057.6
3.18. | Первичный пуск надземного газопровода к предприятию | объект | 1680 | 2016
3.19. | Первичный пуск газа в газовое оборудование котельной малой | котел | 4300 | 5160
мощности с одним котлом (до 1 Гкал/ч) с автоматикой
3.20. | То же, без автоматики | котел | 2452.6085 | 2943.1303
3.21. | Первичный пуск каждого последующего котла малой мощности | котел | 1186 | 1423.2
с автоматикой
3.22. | То же, без автоматики | котел | 672 | 806.4
3.23. | Первичный пуск газа в газовое оборудование котельной средней | котел | 4999 | 5998.8
мощности с одним котлом (от 1 до 5 Гкал/ч) с автоматикой
3.24. | То же, без автоматики | котел | 2513 | 3015.6
3.25. | Первичный пуск каждого последующего котла средней мощности | котел | 2035 | 2442
с автоматикой
3.26. | То же, без автоматики | котел | 1293 | 1551.6
3.27. | Первичный пуск в эксплуатацию газового оборудования котельной | котел | 15657 | 18788.4
с одним котлом малой мощности с автоматикой и ГРУ
(На каждый последующий котел применять п.3.21)
3.28. | Первичный пуск в эксплуатацию газового оборудования котельной | котел | 16179 | 19414.8
с одним котлом средней мощности с автоматикой и ГРУ
(На каждый последующий котел применять п.3.25)
3.29. | Первичный пуск газа в технологическую газоиспользущую установку | установка | 2100 | 2520
предприятия
3.30. | Пуско-наладочные работы по вводу в эксплуатацию горелок | горелка | 605 | 726
инфракрасного излучения
3.31. | Первичный пуск газа в газовое оборудование общественного здания | объект | 3108 | 3729
производственного назначения, административного, общественного
здания
3.32. | Пуско-наладочные работы по вводу в эксплуатацию подземного | объект | 1176 | 1411.2
газопровода к жилому дому (ввод до 25 м)
(При длине ввода свыше 25 м применять коэф.1,2)
3.33. | Пуско-наладочные работы по вводу в эксплуатацию надземного | объект | 840 | 1008
газопровода к жилому дому при длине до 100 м
(При длине газопровода свыше 100 м применять коэф.1,1)
3.34. | Первичный пуск газа в газовое оборудование жилого дома | объект | 1209.5056 | 1451.4067
индивидуальной застройки при установке плиты
( При установке двух плит применять коэф.1,8; при установке бытового
счетчика газа применять коэф.1,15)
(При повторном пуске газа в п.п.3.34 - 3.52 применять коэф.0,6)
3.35. | То же, при установке проточного водонагревателя | объект | 3024 | 3628.8
(При установке двух водонагревателей применять коэф.1,8; при
установке бытового счетчика газа применять коэф.1,05)
3.36. | То же, при установке отопительного аппарата | объект | 2419 | 2902.8
(При установке двух отопительных аппаратов применять коэф.1,8; при
установке бытового счетчика газа применять коэф.1,1)
3.37. | То же, при установке плиты и отопительного аппарата | объект | 3629 | 4354
(При установке двух отопительных аппаратов применять коэф.1,4; при
установке бытового счетчика газа применять коэф.1,08)
3.38. | То же, при установке двух плит и двух отопительных аппаратов | объект | 5644 | 6772.8
(При установке газового счетчика применять коэф.1,03; двух счетчиков
применять коэф.1,06)
3.39. | Первичный пуск газа в газовое оборудование жилого дома индивидуа- | объект | 2058 | 2469
льной застройки при установке плиты и отопительной горелки
(При установке двух горелок применять коэф.1,3; бытового счетчика
газа - коэф.1,1)
3.40. | То же, при установке двух плит и двух отопительных горелок | объект | 3360 | 4032
3.41. | Первичный пуск газа в газовое оборудование жилого дома индивидуа- | объект | 4233 | 5079.6
льной застройки при установке плиты и проточного водонагревателя
(При установке двух водонагревателей применять коэф.1,5 ; при
установке бытового счетчика газа применять коэф.1,07)
3.42. | То же, при установке двух плит и двух проточных водонагревателей | объект | 7139.4427 | 8567.3312
(При установке газового счетчика применять коэф.1,04; при установке
двух счетчиков применять коэф.1,08)
3.43. | Первичный пуск газа в газовое оборудование жилого дома индивидуа- | объект | 3863.6984 | 4636.4381
льной застройки при установке плиты, проточного водонагревателя и
отопительной горелки
(При установке бытового счетчика газа применять коэф.1,05)
3.44. | Первичный пуск газа в газовое оборудование жилого дома индивидуа- | объект | 6652.2807 | 7982.7369
льной застройки при установке плиты, проточного водонагревателя и
отопительного аппарата
(При установке счетчика применять коэф.1,03)
3.45. | То же, при установке плиты, проточного водонагревателя и двух | объект | 8147.364 | 9776.8368
отопительных аппаратов
(При установке двух плит применять коэф.1,1 бытового счетчика газа -
коэф.1,03, двух счетчиков - коэф.1,06 )
3.46. | То же, при установке двух плит, двух водонагревателей и двух | объект | 13271 | 15925.2
отопительных аппаратов
(При установке газового счетчика применять коэф.1,03, двух счетчиков
применять коэф.1,06)
3.47. | Первичный пуск газа в газовое оборудование многоквартирного жилого | стояк | 2016 | 2419.2
дома при установке газовой плиты, бытового счетчика газа и
количестве приборов на одном стояке до 5
3.48. | То же, при количестве приборов на одном стояке 6 - 10 | стояк | 2771.7836 | 3326.1404
3.49. | То же, при количестве приборов на одном стояке 11-15 | стояк | 3510.9259 | 4213.1111
3.50. | То же, при количестве приборов свыше 16 | стояк | 4283.6656 | 5140.3987
3.51. | Первичный пуск газа в газовое оборудование многоквартирного жилого | стояк | 4409.6558 | 5291.5869
дома при установке плиты и проточного водонагревателя, счетчика
газа и количестве приборов на одном стояке до 10
3.52. | То же, при количестве приборов на одном стояке свыше 10 | стояк | 4787.6263 | 5745.1515
3.53. | Пусконаладочные работы комплекса телеметрии газораспределительного объекта (ГРО) | пункт | 49721.9493 | 59666.3392
Расчет цен | Техническое обслуживание комплекса телеметрии газораспределительного объекта (ГРО) | пункт | 7950.5604 | 9540.6725
3.60. | Наладка газоиспользующего оборудования – плиты газовой | объект | 978.3556 | 1174.0268
3.61. | Наладка газоиспользующего оборудования – проточного водонагревателя | объект | 1806.195 | 2167.434
3.62. | Наладка газоиспользующего оборудования – отопительного аппарата (емкостного водонагревателя типа АОГВ, АОГВК и т.п.) | объект | 1730.9369 | 2077.1243
3.63. | Наладка газоиспользующего оборудования – емкостного водонагревателя повышенной сложности (типа Вахi и т.п.) | объект | 2724.1264 | 3268.9517
3.64. | Наладка газоиспользующего оборудования – настенного водонагревателя повышенной сложности (типа Вахi и т.п.) | объект | 2724.1264 | 3268.9517
3.65. | Наладка газоиспользующего оборудования – проточного водонагревателя повышенной сложности (типа Baxi и т.п.) | объект | 2724.1264 | 3268.9517
3.66. | Наладка газоиспользующего оборудования – газогорелочного устройства для отопительных печей (УГОП-П-9, УГОП-П-16, УГОП-П-22 и т.п.) | объект | 918.1491 | 1101.779
ТЕХНИЧЕСКИЙ НАДЗОР ЗА СТРОИТЕЛЬСТВОМ ОБЪЕКТОВ ГАЗОРАСПРЕДЕЛИТЕЛЬНОЙ СИСТЕМЫ
4.1.1. | Технический надзор за строительством подземного газопровода | 100 м | 13632.3781 | 16358.8537
(На каждые последующие 100 м применять коэф.0,6; при повторном
вызове в пунктах 4.1.1- 4.1.13 применять коэф. 0,7)
4.1.2. | Технический надзор за строительством надземного газопровода на | 100м | 4544.126 | 5452.9512
опорах
(На каждые последующие 25 м применять коэф. 0,6)
4.1.3. | Технический надзор за строительством подземного газопровода- | ввод | 4089.7134 | 4907.6561
ввода (до 25 м)
(На каждые последующие 25 м применять коэф. 0,6)
4.1.4. | Технический надзор за строительством газопровода и монтажом | объект | 9088.2521 | 10905.9025
оборудования в ГРП с одной ниткой редуцирования
(При наличии двух ниток применять коэф. 1,5)
4.1.5. | Технический надзор за строительством газопровода и монтажом | объект | 4544.126 | 5452.9512
оборудования в ГРУ с одной ниткой редуцирования
(При наличии двух ниток применять коэф. 1,5)
4.1.6. | Технический надзор за строительством газопровода и монтажом | объект | 2726.4756 | 3271.7707
оборудования ШРП, РДГК, РДНК и др.
4.1.7. | Технический надзор за строительством внутреннего газопровода и | объект | 4544.126 | 5452.9512
монтажом газового оборудования котельной или технологических
печей предприятия
4.1.8. | Технический надзор за строительством внутреннего газопровода и | объект | 7270.6016 | 8724.722
монтажом газового оборудования ГРУ и котельной или технологи-
ческих печей предприятия
4.1.9. | Технический надзор за строительством и монтажом фасадного и | объект | 3635.3008 | 4362.361
внутреннего газопровода, монтажом газового оборудования
административного, общественного здания всех назначений при
наличии одной топочной установки
(На каждую доп. топочную установку применять коэф. 0,6)
4.1.10. | Технический надзор за строительством временного газопровода и | объект | 4544.126 | 5452.9512
монтажом горелок ГИИ для внутренней сушки здания
4.1.11. | Технический надзор за строительством фасадного, внутридомового | объект | 7270.6016 | 8724.722
газопровода и монтажом газового оборудования в многоквартирном
жилом доме
4.1.12. | Технический надзор за строительством фасадного, внутридомового | " | 1817.6504 | 2181.1805
газопровода и монтажом газового оборудования (до трех приборов)
| в жилом доме индивидуальной застройки | объект
(При установке свыше трех приборов применять коэф. 1,4)
4.1.13. | Технический надзор за монтажом бытового газового счетчика | счетчик | 545.2951 | 654.3541
4.1.14. | Технический надзор при производстве земляных работ и | 100 м | 1481.7802 | 1778.1363
строительстве вблизи действующего газопровода
4.1.15. | Проверка исполнительно-технической документации на построенный | объект | 4544.126 | 5452.9512
подземный газопровод ( до 100 м)
(В пунктах 4.1.15 и 4.1.16 на каждые последующие 100 м газопро-
вода применять коэф.0,5)
4.1.16. | Проверка исполнительно-технической документации на построенный | объект | 2726.4756 | 3271.7707
надземный газопровод (до 100 м)
4.1.17. | Проверка исполнительно-технической документации на построенный | объект | 1363.2378 | 1635.8854
подземный газопровод - ввод
4.1.18. | Проверка исполнительно-технической документации на построенный | объект | 7270.6016 | 8724.722
газорегуляторный пункт
(При проверке документации на ГРУ применять коэф.0,5)
4.1.19. | Проверка исполнительно-технической документации на построенный | объект | 2181.1805 | 2617.4166
ШРП, РДГК, РДНК и др.
4.1.20. | Проверка исполнительно-технической документации на законченное | объект | 7270.6016 | 8724.722
строительство газопровода и монтаж газового оборудования
котельной (с ГРУ и одним котлом)
(На каждый дополнительный котел применять коэф.0,5)
4.1.21. | Проверка исполнительно-технической документации на законченное | объект | 4180.5959 | 5016.7151
строительство газопровода и монтаж газового оборудования
котельной или технологических печей предприятия
4.1.22. | Проверка исполнительно-технической документации на законченное | объект | 2726.4756 | 3271.7707
строительство газопровода и монтаж газового оборудования
административного, общественного здания всех назначений или
многоквартирного жилого дома
4.1.23. | Проверка исполнительно-технической документации на законченное | объект | 908.8252 | 1090.5902
строительство газопровода и монтаж газового оборудования
жилого дома индивидуальной застройки
4.1.24. | Строительный контроль за строительством системы газопотребления индивидуального жилищного строительства (в пределах границ земельного участка заявителя с проверкой исполнительно-технической документации). | объект | 2667.2044 | 3200.6453
4.1.25. | Строительный контроль за строительством системы газопотребления административного, общественного здания всех назначений в границах земельного участка заявителя с проверкой исполнительно-технической документации | объект | 5729.5502 | 6875.4603
Техническое обслуживание
5.1.1. | Обход и осмотр трассы подземного уличного газопровода | км | 712.3519 | 854.8223
5.1.2. | Обход и осмотр трассы надземного уличного газопровода | км | 964.5762 | 1157.4915
5.1.3. | Обход и осмотр внутриквартального и дворового газопровода | 100м | 49.8919 | 59.8702
5.1.4. | Осмотр технического состояния и проверка на загазованность | ввод | 41.8543 | 50.2251
газового ввода
5.1.5. | Проверка на загазованность газовых колодцев и камер | колодец (камера) | 91.7462 | 110.0954
(колодцев) инженерных подземных сооружений (коммуникаций)
( При выполнении дополнительных работ, связанных с очисткой
крышек колодцев от снега и льда применять коэф. 1,2;
при проверке на загазованность через отверстие в крышках
колодцев применять коэф. 0,8 )
5.1.6. | Проверка на загазованность подвала здания (технического | подвал | 241.4218 | 289.7061
подполья), подлежащего проверке в зоне 15 м от газопровода
(При использовании штуцера применять коэф. 0,25)
5.1.7. | Проверка на загазованность контрольной трубки | контрольная трубка | 83.1531 | 99.7837
(При выполнении дополнительных работ, связанных с очисткой
крышки ковера от снега и льда в пунктах 5.1.7 - 5.1.12 применять
коэф.1,2)
5.1.8. | Проверка технического состояния контрольного проводника | контрольный проводник | 75.1155 | 90.1386
5.1.9. | Проверка технического состояния гидрозатвора | гидрозатвор | 99.7837 | 119.7405
5.1.10. | Проверка технического состояния конденсатосборника без | конденсато-сборник | 83.1531 | 99.7837
удаления конденсата
5.1.11. | Проверка технического состояния конденсатосборника | конденсато-сборник | 332.6125 | 399.135
с удалением конденсата давлением газа
5.1.12. | То же ,с удалением конденсата ручным насосом | конденсато-сборник | 532.18 | 638.616
5.1.13. | Оформление результатов обхода трассы газопровода | рапорт | 251.6039 | 301.9247
5.1.20. | Шурфовой осмотр газопровода с асфальто-бетонным покрытием | шурф | 2535.9749 | 3043.1699
5.1.21. | То же, без покрытия | шурф | 392.6671 | 471.2005
5.1.22. | Техническое обслуживание отключающих устройств и линзовых | кран | 738.0381 | 885.6458
5.1.23. | То же, при глубине колодца до 1 м и диаметре задвижки | задвижка | 1786.3877 | 2143.6653
5.1.24. | Техническое обслуживание отключающих устройств и линзовых | кран | 914.1609 | 1096.993
5.1.25. | То же, при диаметре крана 101-150 мм | кран | 1098.6704 | 1318.4045
5.1.26. | Техническое обслуживание отключающих устройств и линзовых | задвижка | 2088.3124 | 2505.9749
5.1.27. | То же, при диаметре задвижки 301-500 мм | задвижка | 2390.2371 | 2868.2845
5.1.28. | То же, при диаметре задвижки 501-700 мм | задвижка | 2692.1618 | 3230.5942
5.1.29. | Техническое обслуживание задвижки на фасадном наружном | задвижка | 805.1325 | 966.159
газопроводе диаметром до 50 мм
| 51-100 мм | задвижка | 1006.4156 | 1207.6988
| 101-200 мм | задвижка | 2516.0391 | 3019.2469
| 201-300 мм | задвижка | 3354.7188 | 4025.6625
| 301-500 мм | задвижка | 4696.6063 | 5635.9275
5.1.30. | Очистка газового колодца от грязи и посторонних предметов | колодец | 444.5002 | 533.4003
5.1.31. | То же, со смазкой арматуры | колодец | 1677.3594 | 2012.8313
5.1.32. | Очистка газового колодца от грязи и посторонних предметов | колодец | 603.8494 | 724.6193
5.1.33. | То же, со смазкой арматуры | колодец | 2264.4352 | 2717.3222
5.1.34. | Набивка камеры смазкой на кране "КС" с диаметром до 80 мм | кран | 545.1418 | 654.1702
| 81 - 100 мм | кран | 679.3305 | 815.1967
5.1.35. | Откачка воды из газового колодца | колодец | 838.6797 | 1006.4156
5.1.36. | Наблюдение со дня выдачи уведомления за производством земляных работ, проводимых рядом с существующим газопроводом | обход | 231.4827 | 277.7793
5.2.1. | Определение точного местоположения подземных газопроводов | км | 2383.5893 | 2860.3071
5.2.2. | Проверка состояния изоляционного покрытия подземных | км | 6931.9545 | 8318.3454
(уличных) газопроводов с использованием приборов
типа АНПИ.
5.2.3. | Проверка подземных (уличных) газопроводов на герметичность | км | 2895.3784 | 3474.4541
приборами типа ГИВ-М и др.
5.2.4. | Комплексный приборный метод обследования подземных уличных | км | 9860.1077 | 11832.1292
газопроводов на герметичность и целостность изоляционного
покрытия с использованием приборов типа АНПИ, ГИВ-М и др.
5.2.5. | Проверка технического состояния подземного газопровода | км | 347.4454 | 416.9345
лазерной установкой "Искатель" с помощью передвижной
лаборатории
5.2.6. | Контроль качества изоляционного покрытия в местах врезок и | место врезки (шурф) | 1452.0301 | 1742.4362
шурфах приборным методом обследования при диаметре
газопровода до 100 мм
| 101 - 300 мм | место врезки (шурф) | 1885.6225 | 2262.747
| св. 300 мм | место врезки (шурф) | 2319.2148 | 2783.0578
Текущий и капитальный ремонт газопроводов
5.3.1. | Восстановление вручную поврежденных мест защитного | м2 поверхн. газопровода | 6709.4375 | 8051.325
покрытия газопровода битумной изоляцией
5.3.2. | Устранение снежно-ледяных и кристаллогидратных закупорок
в газопроводе
Способ устранения закупорок:
| заливкой растворителя | закупорка | 1446.3669 | 1735.6402
| отогревом места ледяной закупорки | закупорка | 3073.5296 | 3688.2355
| шуровкой газопровода | закупорка | 2259.9482 | 2711.9379
| продувкой газом или воздухом | закупорка | 2531.142 | 3037.3704
5.3.3. | Установка усилительной муфты с гофрой на стыке газопровода | муфта | 8025.9251 | 9631.1101
при диаметре газопровода до 100 мм
| 101 - 200 мм | муфта | 10984.9986 | 13181.9984
| 201 - 300 мм | муфта | 13923.0447 | 16707.6537
| 301 - 400 мм | муфта | 17511.0375 | 21013.245
| 401 - 500 мм | муфта | 20525.2324 | 24630.2789
| 501 - 600 мм | муфта | 26224.7492 | 31469.699
| 601 - 700 мм | муфта | 29608.9249 | 35530.7099
(Стоимость работ по восстановлению защитного покрытия
приведена в пункте 5.3.1)
5.3.4. | Восстановление стенки газопровода наложением заплаты | заплата | 1544.4612 | 1853.3534
с условным диаметром газопровода до 200 мм
| св.200 мм | заплата | 2379.0515 | 2854.8618
(Стоимость работ по восстановлению защитного покрытия
приведена в пункте 5.3.1)
5.3.5. | Замена участка подземного газопровода (врезка катушки) при | участок | 9583.7806 | 11500.5367
диаметре газопровода до 100 мм
| 101 - 200 мм | участок | 11019.2794 | 13223.1353
| 201 - 300 мм | участок | 12931.0288 | 15517.2345
| 301 - 400 мм | участок | 14286.808 | 17144.1696
| 501 - 600 мм | участок | 19032.0691 | 22838.4829
| 601 - 700 мм | участок | 29556.6638 | 35467.9965
(Стоимость работ по восстановлению защитного покрытия
приведена в пункте 5.3.1)
5.3.6. | Замена участка фасадного газопровода (врезка катушки) | участок | 4919.481 | 5903.3773
диаметром до 50 мм
| 51 - 100 мм | участок | 6945.1497 | 8334.1797
| св.100 мм | участок | 10128.3433 | 12154.012
(При работе с приставной лестницы применять в пунктах 5.3.6-
5.3.8 коэф. 1,2)
5.3.7. | Обрезка участка фасадного газопровода диаметром до 50 мм | участок | 3068.8673 | 3682.6408
| 51 - 100 мм | участок | 4463.8071 | 5356.5685
| св.100 мм | участок | 5858.7468 | 7030.4961
5.3.8. | Обрезка недействующего газопровода (газового ввода) при | ввод | 4324.3131 | 5189.1757
диаметре газопровода до 100 мм
| 101 - 200 мм | ввод | 5579.7588 | 6695.7106
| 201 - 300 мм | ввод | 6695.7106 | 8034.8527
| 301 - 400 мм | ввод | 8102.6747 | 9723.2096
| 501 - 600 мм | ввод | 11736.4426 | 14083.7312
| 601 - 700 мм | ввод | 13005.2472 | 15606.2967
5.3.9. | Ремонт сборного железобетонного газового колодца | колодец | 5954.6258 | 7145.551
(В пунктах 5.3.9 - 5.3.14 при выполнении работ, связанных со
снятием и установкой плиты перекрытия колодца, использовать
пункт 5.3.39)
5.3.10. | Ремонт кирпичного газового колодца | колодец | 10651.2321 | 12781.4785
5.3.11. | Замена линзового компенсатора на газопроводе высокого | компенсатор | 2476.9033 | 2972.2839
(среднего) давлени с диаметром газопровода до 100 мм
| 101 - 200 мм | компенсатор | 7123.3568 | 8548.0282
| 201 - 300 мм | компенсатор | 11751.7308 | 14102.077
| 301 - 400 мм | компенсатор | 16398.1844 | 19677.8212
| 401 - 500 мм | компенсатор | 21062.7175 | 25275.261
| 501 - 600 мм | компенсатор | 25763.4098 | 30916.0918
| св. 600 мм | компенсатор | 30464.1021 | 36556.9226
5.3.12. | Замена линзового компенсатора на газопроводе низкого | компенсатор | 2297.9824 | 2757.5788
давлении с диаметром газопровода до 100 мм
| 101 - 200 мм | компенсатор | 6608.796 | 7930.5552
| св. 200 мм | компенсатор | 10902.836 | 13083.4032
5.3.13. | Замена задвижки на газопроводе высокого (среднего) давления | задвижка | 5767.3879 | 6920.8655
с диаметром газопровода до 100 мм
| 101 - 200 мм | задвижка | 8678.2012 | 10413.8414
| 201 - 300 мм | задвижка | 11570.9349 | 13885.1219
| 301 - 400 мм | задвижка | 14554.0666 | 17464.8799
| 401 - 500 мм | задвижка | 17537.1983 | 21044.6379
| 501 - 600 мм | задвижка | 20565.5289 | 24678.6347
| . св. 600 мм | задвижка | 23593.8595 | 28312.6314
(В пунктах 5.3.13 - 5.3.18 при работе с приставной лестницы
применять коэф.1,2; в колодце- коэф.1,4)
5.3.14. | Замена задвижки на газопроводе низкого давления с диаметром | задвижка | 5350.7764 | 6420.9317
газопровода до 100 мм
| 101 - 200 мм | задвижка | 8051.325 | 9661.59
| св. 200 мм | задвижка | 10735.1 | 12882.12
5.3.15. | Замена прокладок задвижки на газопроводе высокого (среднего) | прокладка | 1446.3669 | 1735.6402
давления с диаметром газопровода до 100 мм
| 101 - 200 мм | прокладка | 2531.142 | 3037.3704
| 201 - 300 мм | прокладка | 3615.9172 | 4339.1006
| 301 - 500 мм | прокладка | 5333.4778 | 6400.1734
| св. 500 мм | прокладка | 7503.0281 | 9003.6337
5.3.16. | Замена прокладок задвижки на газопроводе низкого давления | прокладка | 1341.8875 | 1610.265
с диаметром газопровода до 100 мм
| 101 - 200 мм | прокладка | 2348.3031 | 2817.9638
| св. 200 мм | прокладка | 3354.7188 | 4025.6625
5.3.17. | Замена сальниковой набивки на задвижке газопровода высокого | задвижка | 768.3824 | 922.0589
(среднего) давления с диаметром до 200 мм
| 201 - 500 мм | задвижка | 994.3772 | 1193.2527
| св. 500 мм | задвижка | 1220.372 | 1464.4465
5.3.18. | Замена сальниковой набивки на задвижке газопровода низкого | задвижка | 712.8777 | 855.4533
давления с диаметром до 200 мм
| св. 200 мм | задвижка | 838.6797 | 1006.4156
5.3.19. | Ремонт задвижки на газопроводе высокого (среднего) давления | задвижка | 4610.2944 | 5532.3533
с диаметром газопровода до 100 мм
| 101 - 200 мм | задвижка | 5333.4778 | 6400.1734
| 201 - 300 мм | задвижка | 6056.6613 | 7267.9935
| 301 - 500 мм | задвижка | 7141.4364 | 8569.7237
| св. 500 мм | задвижка | 8587.8033 | 10305.3639
5.3.20. | Ремонт задвижки на газопроводе низкого давления с диаметром | задвижка | 4277.2664 | 5132.7197
газопровода до 100 мм
| 101 - 200 мм | задвижка | 4948.2102 | 5937.8522
| св. 200 мм | задвижка | 5619.1539 | 6742.9847
5.3.21. | Замена изолирующих втулок во фланцевых соединениях | флянец | 1301.7302 | 1562.0762
газопровода при диаметре до 100 мм
| 101 - 300 мм | флянец | 2603.4604 | 3124.1524
| 301 - 500 мм | флянец | 3905.1905 | 4686.2286
| св. 500 мм | флянец | 7810.3811 | 9372.4573
5.3.22. | Масляная окраска ранее окрашенных задвижек в нормальных | задвижка | 350.825 | 420.9899
условиях работы при диаметре газопровода до 200 мм
| 201 - 500 мм | задвижка | 478.3977 | 574.0772
| св. 500 мм | задвижка | 653.8101 | 784.5722
5.3.23. | Масляная окраска ранее окрашенных задвижек в неудобных | задвижка | 701.6499 | 841.9799
условиях работы (на высоте с приставной лестницы) при
диаметре газопровода до 200 мм
| 201 - 500 мм | задвижка | 956.7953 | 1148.1544
| св. 500 мм | задвижка | 1307.6203 | 1569.1443
5.3.24. | Масляная окраска ранее окрашенных задвижек в колодце при | задвижка | 877.0624 | 1052.4749
диаметре газопровода до 200 мм
| 201 - 500 мм | задвижка | 1205.6393 | 1446.7671
| св. 500 мм | задвижка | 1634.5254 | 1961.4304
5.3.25. | Масляная окраска ранее окрашенных линзовых компенсаторов | компенсатор | 486.371 | 583.6452
при диаметре газопровода до 200 мм
| 201 - 500 мм | компенсатор | 972.7419 | 1167.2903
| св. 500 мм | компенсатор | 1467.0862 | 1760.5034
5.3.26. | Масляная окраска ранее окрашенных надземных газопроводов, | м2 поверхн. газопровода | 263.1187 | 315.7425
одна окраска
(При двух окрасках применять коэф.1,5; при грунтовке-коэф.-1,3;
при окраске с приставной лестницы применять коэф. 1,2)
5.3.27. | Замена крышки малого ковера | крышка | 414.6113 | 497.5336
5.3.28. | То же, большого ковера | крышка | 550.1573 | 660.1888
5.3.29. | Поднятие и опускание малого ковера при асфальто-бетонном | ковер | 3936.2364 | 4723.4837
покрытии
5.3.30. | То же, без покрытия | ковер | 2576.0472 | 3091.2566
5.3.31. | Поднятие и опускание большого ковера при асфальто-бетонном | ковер | 5000.0108 | 6000.013
покрытии
5.3.32. | То же, без покрытия | ковер | 2994.7519 | 3593.7023
5.3.33. | Замена ковера при асфальто-бетонном покрытии | ковер | 2200.6293 | 2640.7551
5.3.34. | То же, без покрытия | ковер | 1395.3265 | 1674.3918
5.3.35. | Окраска ковера | ковер | 255.1454 | 306.1745
5.3.36. | Замена крышки газового колодца | крышка | 287.0386 | 344.4463
5.3.37. | Замена люка газового колодца при асфальто-бетонном покрытии | люк | 6583.6356 | 7900.3627
5.3.38. | То же, без покрытия | люк | 1618.6518 | 1942.3822
5.3.39. | Замена перекрытия газового колодца при асфальто-бетонном | перекрытик | 7715.8532 | 9259.0238
покрытии
(При отсутствии асфальто-бетонного покрытия применять
коэф.0,4)
5.3.40. | Ремонт верхней части футляра газопровода- ввода (набивка | стояк | 1006.4156 | 1207.6988
уплонителем и заливка битумом)
5.3.41. | Ремонт футляра на надземном газопроводе | футляр | 1375.4347 | 1650.5216
5.3.42. | Ремонт футляра на подземном газопроводе при асфальто- | футляр | 6759.7583 | 8111.71
бетонном покрытии
5.3.43. | Ремонт футляра на подземном газопроводе без покрытия | футляр | 2859.8977 | 3431.8773
5.3.44. | Заделка концов футляра | футляр | 603.8494 | 724.6193
5.3.45. | Замена футляра на подземном газопроводе с заливкой битумом | футляр | 8369.6382 | 10043.5659
концов футляра при диаметре до 200 мм
| св.200 мм | футляр | 11070.2415 | 13284.2898
5.3.46. | Замена вертикального футляра на надземном газопроводе с | футляр | 2885.553 | 3462.6636
заливкой битумом верхнего конца футляра
5.3.47. | Пуск газа в газопроводы наружных сетей после выполнения | пуск | 4734.0105 | 5680.8125
ремонтных работ при длине газопровода до 50 м и диаметре
50 - 100м
(На каждые дополнительные 10 м длины в пунктах 5.3.47 и 5.3.48
применять коэф.0,2)
5.3.48. | Пуск газа в газопроводы наружных сетей после выполнения | пуск | 5961.8909 | 7154.2691
ремонтных работ при длине газопровода до 50 м и диаметре
101 - 200 мм
(При диаметре газопровода св.200 мм длиной до 50 м на каждые
100 мм наружного диаметра применять коэф.1,25; на каждые
дополнительные 10 м длины - коэф.0,2)
5.3.49. | Проверка на прочность и герметичность газопроводов-вводов | проверка | 5647.3153 | 6776.7784
при длине до 20 м (два ввода) и диаметре до 100 мм
(На каждые дополнительные 10 м длины в пунктах 5.3.49 и 5.3.50
применять коэф.0,25)
5.3.50. | Проверка на прочность и герметичность газопроводов-вводов | проверка | 6157.6794 | 7389.2152
при длине до 20 м (два ввода) и диаметре 101 - 200 мм
5.3.51. | Проверка герметичности подземного газопровода опрессовкой | 100м | 3905.1905 | 4686.2286
при диаметре до 100 мм
| 101 - 300 мм | 100м | 4682.6127 | 5619.1353
| св. 300 мм | 100м | 5875.8654 | 7051.0385
5.3.52. | Продувка наружного газопровода при диаметре газопровода | 100м | 117.4152 | 140.8982
до 100 мм
| 101 - 300 мм | 100м | 243.2171 | 291.8605
| 301 - 500 мм | 100м | 360.6323 | 432.7587
| св. 500 мм | 100м | 545.1418 | 654.1702
5.3.53. | Ремонт опор под надземный газопровод | опора | 1207.6988 | 1449.2385
(При работе на высоте с приставной лестницы примен. коэф.1,2)
5.3.54. | То же, со сваркой | опора | 1923.0113 | 2307.6136
5.3.55. | Бетонирование опор под надземный газопровод | опора | 1258.0195 | 1509.6234
5.3.56. | Пристрелка кронштейнов для фасадных газопроводов | кронштейн | 251.6039 | 301.9247
5.3.57. | Понижение давления в газопроводе на период ремонтных работ | откл. устр. в ГРП | 871.1216 | 1045.346
(На каждое последующее ГРП применять коэф.0,5)
5.3.58. | Отключение фасадного участка газопровода | отключение | 301.9247 | 362.3096
(С установкой заглушки применять коэф. 3,0)
5.3.59. | Отключение подземного тупикового газопровода при наличии | отключение | 301.9247 | 362.3096
гидрозатвора
5.3.60. | Отключение подземного тупикового газопровода при наличии | задвижка | 1207.6988 | 1449.2385
задвижки с установкой заглушки при диаметре задвижки
до 100 мм
| св. 100 мм | задвижка | 2508.8303 | 3010.5963
5.3.61. | Отключение подземного закольцованного газопровода при | задвижка | 2518.1308 | 3021.757
диаметре задвижки до 100 мм
| св. 100 мм | задвижка | 3905.1905 | 4686.2286
5.3.62. | Установка или снятие заглушки на газопроводе - вводе | заглушка | 437.4873 | 524.9847
5.3.63. | Установка или снятие заглушки в колодце | заглушка | 1355.9689 | 1627.1627
5.3.64. | Сверление отверстия в крышках газовых колодцев | крышка | 251.6039 | 301.9247
5.3.65. | Сверление отверстия на защитном футляре газопровода - ввода | футляр | 209.6699 | 251.6039
5.3.66. | Оповещение потребителей об отключении газа на период | ввод | 838.6797 | 1006.4156
ремонтных работ (до 5 домов на вводе)
5.3.67. | Оповещение потребителей об отключении газа на период | ввод | 1677.3594 | 2012.8313
ремонтных работ (6 - 15 домов на вводе)
5.3.68. | Оповещение потребителей об отключении газа на период | ввод | 3354.7188 | 4025.6625
ремонтных работ (св.15 домов на вводе)
Диагностика технического состояния подземных газопроводов
5.4.1. | Анализ технической документации и разработка программы | программа | 5868.9238 | 7042.7086
диагностики
5.4.2. | Проверка герметичности газопровода | км | 11737.8476 | 14085.4172
5.4.3. | Проверка эффективности работы ЭХЗ | км | 2934.4619 | 3521.3543
5.4.4. | Проверка состояния изоляции на контакт с грунтом | км | 11737.8476 | 14085.4172
аппаратурой С-Scan
5.4.5. | Уточнение точечных мест повреждения изоляции аппаратурой | км | 5868.9238 | 7042.7086
АНПИ
5.4.6. | Оценка состояния металла газопровода. Выявление участков | км | 2934.4619 | 3521.3543
с аномалией труб
5.4.7. | Определение мест контрольных шурфов | км | 2934.4619 | 3521.3543
5.4.8. | Подготовка и закрытие шурфов | шурф | 33688.4468 | 40426.1362
5.4.9. | Измерение свойств и внешнего вида изоляционного покрытия | км | 5868.9238 | 7042.7086
5.4.10. | Проверка защитного поляризационного потенциала в шурфах | км | 1467.231 | 1760.6771
5.4.11. | Определение геометрических параметров трубы в шурфах | км | 2934.4619 | 3521.3543
5.4.12. | Определение состояния поверхности металла трубы | км | 2934.4619 | 3521.3543
5.4.13. | Проведение замеров и расчета напряженно-деформированного | км | 31483.3315 | 37779.9978
состояния трубы (замер и расчет ударной вязкости металла
труб)
5.4.14. | Расчет остаточного ресурса металла труб | км | 31483.3315 | 37779.9978
5.4.15. | Разработка рекомендаций по безопасной эксплуатации газопрово- | отчет | 39888.8425 | 47866.611
да на весь срок продления жизненного цикла или обоснование
необходимости его замены, составление отчета
Осмотр технического состояния (обход)
7.1.1. | Осмотр технического состояния ГРП при одной нитке | пункт | 872.2269 | 1046.6723
газопровода
(В зимний период в пунктах 7.1.1 - 7.1.5 применять коэф.1,2)
7.1.2. | Осмотр технического состояния ГРП при двух нитках | пункт | 1610.265 | 1932.318
газопровода
7.1.3. | Осмотр технического состояния ГРП при трех нитках | пункт | 2096.6992 | 2516.0391
газопровода
7.1.4. | Осмотр технического состояния ШРП при одной нитке | пункт | 519.9814 | 623.9777
газопровода
7.1.5. | Осмотр технического состояния ШРП при двух нитках | пункт | 805.1325 | 966.159
газопровода
7.1.6. | Осмотр технического состояния регуляторов давления типа | регулятор | 603.8494 | 724.6193
РДГК-6, РДГК-10, РДГД-20, РДНК-400 , РДСК-50
Техническое обслуживание и текущий ремонт
7.2.1. | Техническое обслуживание ГРП при одной нитке газопровода | ГРП | 5596.7478 | 6716.0973
диаметром до 100 мм
| 101 - 200 мм | ГРП | 7484.1653 | 8980.9984
7.2.2. | Техническое обслуживание ГРП при двух нитках | ГРП | 10458.18 | 12549.816
газопровода диаметром до 100 мм
(При трех нитках применять к цене коэф.1,3)
| 101 - 200 мм | ГРП | 13991.8695 | 16790.2434
(При трех нитках применять к цене коэф.1,3)
7.2.3. | Текущий ремонт оборудования ГРП при одной нитке | ГРП | 17594.6274 | 21113.5529
газопровода
7.2.4. | То же, при двух нитках газопровода | ГРП | 34252.0965 | 41102.5158
(При трех нитках применять к цене коэф.1,3)
7.2.5. | Техническое обслуживание оборудования ШРП при одной | ШРП | 4203.242 | 5043.8904
нитке газопровода
7.2.6. | То же, при двух нитках газопровода | ШРП | 8172.9705 | 9807.5646
7.2.7. | Текущий ремонт оборудования ШРП при одной нитке | ШРП | 18184.1844 | 21821.0213
газопровода
7.2.8. | То же, при двух нитках газопровода | ШРП | 23837.8306 | 28605.3968
7.2.9. | Техническое обслуживание РДГК-6, РДГК-10 | регулятор | 2603.4604 | 3124.1524
7.2.10. | Текущий ремонт РДГК-6, РДГК-10 | регулятор | 5206.9207 | 6248.3049
7.2.11. | Техническое обслуживание РДГД-20, РДНК-400, РДСК-50 | регулятор | 3891.8907 | 4670.2689
7.2.12. | Текущий ремонт РДГД-20, РДНК-400, РДСК-50 | регулятор | 16540.5355 | 19848.6426
7.2.13. | Чистка крестовины регулятора РДГК-10 | операция | 1807.9586 | 2169.5503
7.2.14. | Регулировка хода штока регулятора РДГК-10 | операция | 903.9793 | 1084.7752
7.2.15. | Ремонт втулки регулятора РДГК-10 | операция | 1807.9586 | 2169.5503
7.2.16. | Отключение ГРП в колодце | ГРП | 830.428 | 996.5136
7.2.17. | То же, внутри помещения ГРП | ГРП | 216.955 | 260.346
7.2.18. | Включение ГРП после остановки | ГРП | 1301.7302 | 1562.0762
7.2.19. | Продувка газопровода в ГРП | операция | 325.4325 | 390.5191
7.2.20. | Проверка параметров срабатывания и настройка РДУК | РДУК | 1952.5953 | 2343.1143
с диаметром до 100 мм
| 101-200 мм | РДУК | 2928.8929 | 3514.6715
7.2.21. | Проверка параметров срабатывания и настройка ПКН, ПЗК и КПЗ | клапан | 1301.7302 | 1562.0762
с диаметром до 100 мм
| 101- 200 мм | клапан | 1952.5953 | 2343.1143
7.2.22. | Проверка параметров срабатывания и настройка ПСК-50 | клапан | 650.8651 | 781.0381
7.2.23. | Проверка параметров срабатывания и настройка ППК-80 | клапан | 777.4222 | 932.9066
7.2.24. | Пневматическое испытание трубки электропроводки в ГРП | трубка | 1048.3496 | 1258.0195
7.2.25. | Продувка импульсных трубок в ГРП | трубка | 2739.0573 | 3286.8687
7.2.26. | Очистка газового фильтра типа ФВ диаметром 50 мм | фильтр | 1301.7302 | 1562.0762
| 100 мм | фильтр | 1952.5953 | 2343.1143
| 200 мм | фильтр | 2603.4604 | 3124.1524
7.2.27. | Очистка от конденсата газового оборудования ГРП диаметром | операция | 3887.111 | 4664.5331
50 мм
| 100 мм | операция | 5875.87 | 7051.044
| 200 мм | операция | 8497.4053 | 10196.8864
7.2.28. | Очистка от графита оборудования ГРП диаметром 50 мм | операция | 2621.5399 | 3145.8479
| 100 мм | операция | 4519.8965 | 5423.8758
| 200 мм | операция | 6508.6509 | 7810.3811
7.2.29. | Техническое обслуживание телемеханических установок | установка | 9220.5888 | 11064.7065
системы Контур-21
| Ритм-1 | установка | 6725.6059 | 8070.7271
7.2.30. | Техническое обслуживание радиостанции | радиостанция | 4857.7466 | 5829.296
Капитальный ремонт
7.3.1. | Замена клапана при ремонте регулятора давления типа: | клапан | 6327.855 | 7593.4261
РДУК-2-50, РДБК1-50, РДГ-50
| РДУК-2-100 ,РДБК1-100, РДГ-80 | клапан | 7936.9382 | 9524.3258
| РДУК-2-200,РДБК1-200, РДГ-150 | клапан | 9428.504 | 11314.2048
7.3.2. | Замена штока при ремонте регулятора давления типа: | шток | 6391.1336 | 7669.3603
РДУК-2-50, РДБК1-50, РДГ-50
| РДУК-2-100 ,РДБК1-100, РДГ-80 | шток | 7955.0178 | 9546.0213
| РДУК-2-200,РДБК1-200, РДГ-150 | шток | 9374.2653 | 11249.1183
7.3.3. | Замена седла при ремонте регулятора давления типа: | седло | 7729.0229 | 9274.8275
РДУК-2-50, РДБК1-50, РДГ-50
| РДУК-2-100 ,РДБК1-100, РДГ-80 | седло | 9699.6978 | 11639.6374
| РДУК-2-200,РДБК1-200, РДГ-150 | седло | 9889.5335 | 11867.4401
7.3.4. | Замена мембраны при ремонте регулятора давления типа: | мембрана | 7819.4209 | 9383.305
РДУК-2-50, РДБК1-50, РДГ-50
| РДУК-2-100 ,РДБК1-100, РДГ-80 | мембрана | 9193.4694 | 11032.1633
| РДУК-2-200,РДБК1-200, РДГ-150 | мембрана | 11299.7411 | 13559.6894
7.3.5. | Ремонт пилота регулятора давления ГРП при замене: пружины | пружина | 3163.9275 | 3796.713
| мембраны | мембрана | 4248.7027 | 5098.4432
7.3.6. | Замена пружины предохранительно-запорного клапана ГРП при | пружина | 1636.2025 | 1963.443
диаметре газопровода до 100 мм
7.3.7. | То же, при диаметре газопровода 101- 200 мм | пружина | 1708.5209 | 2050.225
7.3.8. | Замена мембраны предохранительно-запорного клапана ГРП | мембрана | 5197.8809 | 6237.4571
при диаметре газопровода до 100 мм
7.3.9. | То же, при диаметре газопровода 101- 200 мм | мембрана | 5649.8706 | 6779.8447
7.3.10. | Замена клапана предохранительно-запорного клапана ГРП | клапан | 8343.7289 | 10012.4746
при диаметре газопровода до 100 мм
7.3.11. | То же, при диаметре газопровода 101- 200 мм | клапан | 9039.7929 | 10847.7515
7.3.12. | Ремонт пружинного сбросного клапана ГРП при замене: пружины | клапан | 2133.3911 | 2560.0694
| мембраны | клапан | 3670.1559 | 4404.1871
| резинового уплотнителя | клапан | 3100.649 | 3720.7788
7.3.13. | Ревизия фильтра типа ФВ диаметром 50 мм | фильтр | 1355.9689 | 1627.1627
| 100 мм | фильтр | 1563.8842 | 1876.661
| 200 мм | фильтр | 2061.0728 | 2473.2873
7.3.14. | Ревизия фильтра типа ФС диаметром 50 мм | фильтр | 3398.9621 | 4078.7546
| 100 мм | фильтр | 3914.2303 | 4697.0764
| 200 мм | фильтр | 5161.7218 | 6194.0661
| 300 мм | фильтр | 5423.8758 | 6508.6509
7.3.15. | Масляная окраска молниеприемника и токоотводов ГРП | м2 окраш. поверхности | 659.0828 | 790.8994
при одной окраске
| при двух окрасках | м2 окраш. поверхности | 892.1731 | 1070.6077
7.3.16. | Замена регулятора давления ШРП с регулятором типа РД-32М | регулятор | 2268.988 | 2722.7856
| РД-50М | регулятор | 2937.9327 | 3525.5192
7.3.17. | Ремонт регулятора давления РД-32М при замене пружины | регулятор | 1509.6454 | 1811.5745
| мембраны | регулятор | 3172.9673 | 3807.5608
7.3.18. | Ремонт регулятора давления РД-50М при замене пружины | регулятор | 1889.3167 | 2267.1801
| мембраны | регулятор | 4908.6076 | 5890.3291
7.3.19. | Ремонт регулятора типа РДГК-6 при замене прокладки | регулятор | 216.955 | 260.346
7.3.20. | Ремонт регулятора типа РДГК-10 при замене фильтра | фильтр | 433.9101 | 520.6921
7.3.21. | Ремонт регулятора типа РДГК-10 при замене мембраны ПЗК | мембрана | 1952.5953 | 2343.1143
7.3.22. | То же, при замене прокладки на входе и выходе регулятора | прокладка | 325.4325 | 390.5191
7.3.23. | Ремонт регулятора типа РДГК-10 при замене втулки штока | втулка | 1301.7302 | 1562.0762
регулятора
7.3.24. | То же, при замене резинки клапана регулятора | резинка | 1301.7302 | 1562.0762
7.3.25. | Замена предохранительно- запорного клапана типа ПКК-40М | клапан | 2549.2216 | 3059.0659
шкафных регуляторных пунктов
7.3.26. | Ремонт предохранительно- запорного клапана типа ПКК-40М | клапан | 4004.6283 | 4805.5539
шкафных регуляторных пунктов
7.3.27. | Прочистка пропускного седла ПКК-40М | клапан | 1355.9689 | 1627.1627
7.3.28. | Ремонт СППК-4 | клапан | 1988.7544 | 2386.5053
7.3.29. | Ремонт регулятора давления газа типа РДГК-6 и РДГК-10 при | регулятор | 2603.4604 | 3124.1524
замене мембраны
7.3.30. | Ремонт регулятора давления газа типа РДГД-20, РДНК-400 и | регулятор | 3615.9172 | 4339.1006
РДСК-50 при замене мембраны
7.3.31. | Проверка одной нитки газопровода в ГРП на прочность | пункт | 875.6754 | 1050.8105
после замены оборудования
(При двух нитках газопровода применять коэф. 1,7; при трех
нитках - 2,5)
7.3.32. | Проверка одной нитки газопровода в ГРП на герметичность | пункт | 1401.0807 | 1681.2968
после замены оборудования
(При двух нитках газопровода применять коэф. 1,7; при трех
нитках - 2,5)
7.3.33. | Отключение (консервация) оборудования ГРП | пункт | 3637.8861 | 4365.4633
7.3.34. | Пуск (расконсервация) ГРП после отключения | пункт | 5316.9104 | 6380.2925
7.3.35. | Отключение (консервация) оборудования ШРП | пункт | 2079.1524 | 2494.9828
(При работе в зимних условиях в пунктах 7.3.35 и 7.3.36
применять коэф.1,2)
7.3.36. | Пуск (расконсервация) ШРП после отключения | пункт | 3055.1342 | 3666.1611
7.3.37. | Замена пружинных манометров в ГРП | манометр | 542.3876 | 650.8651
Техническое обслуживание.
9.1.1. | Отключение (консервация) на летний период газового оборудо- | котел | 1660.4775 | 1992.573 | 1841.4
вания котельной с котлом малой мощности (до 1 Гкал/ч) с
автоматикой
(На каждый последующий котел применять коэф.0,33)
9.1.2. | Отключение (консервация) на летний период газового оборудо- | котел | 1218.2863 | 1461.9435 | 1356.5
вания котельной с котлом малой мощности (до 1 Гкал/ч) без
автоматики
(На каждый последующий котел применять коэф.0,28)
9.1.3. | Отключение (консервация) на летний период газового оборудо- | котел | 2488.4707 | 2986.1648 | 2772.8
вания котельной с котлом средней мощности (от 1 до 5 Гкал/ч)
с автоматикой
(На каждый последующий котел применять коэф.0,5)
9.1.4. | Отключение (консервация) на летний период газового оборудо- | котел | 1997.937 | 2397.5244 | 2215.3
вания котельной с котлом средней мощности (от 1до 5 Гкал/ч)
без автоматики
(На каждый последующий котел применять коэф.0,4)
9.1.5. | Сезонное отключение технологических горелок печей (агрегатов) | объект | 2852.6709 | 3423.2051 | 3185.2
промышленных или сельскохозяйственных предприятий
9.1.6. | Отключение (консервация) на летний период горелок инфра- | горелка | 92.8777 | 112 | 103.7
красного излучения (ГИИ) в сельскохозяйственных помещениях
(На каждую последующую горелку применять коэф.0,6)
9.1.7. | Пуск в эксплуатацию (расконсервация) бытового отопительного | горелка | 497.5589 | 597.0707 | 555.5
газового оборудования с автоматическим устройством после
отключения на летний период
(На каждый последующий аппарат применять коэф.0,75)
9.1.8. | То же, без автоматического устройства | горелка | 312.7899 | 375.3479 | 347.2
На каждый последующий аппарат применять коэф.0,75)
9.1.9. | Пуск в эксплуатацию (расконсервация) котельной с котлом | котел | 5791.0868 | 6949.3042 | 6422.2
малой мощности с автоматикой после отключения на летний
период
(На каждый последующий котел применять коэф.0,3)
9.1.10. | Пуск в эксплуатацию (расконсервация) котельной с котлом | котел | 4769.269 | 5723.1228 | 5310.1
малой мощности без автоматики после отключения на летний
период
(На каждый последующий котел применять коэф.0,2)
9.1.11. | Пуск в эксплуатацию (расконсервация) котельной с котлом | котел | 7033.5625 | 8440.275 | 7800.1
средней мощности с автоматикой после отключения на летний
период
(На каждый последующий котел применять коэф.0,4)
9.1.12. | Пуск в эксплуатацию (расконсервация) котельной с котлом | котел | 5774.6825 | 6929.619 | 6429.6
средней мощности без автоматики после отключения на летний
период
(На каждый последующий котел применять коэф.0,3)
9.1.13. | Пуск в эксплуатацию (расконсервация) газового оборудования | печь агрегат | 4116.8864 | 4940.2636 | 4565.5
печей (агрегатов) сезонного действия промышленных или
сельскохозяйственных производств
| Пуск в эксплуатацию (расконсервация) ГИИ в сельскохозяй- | горелка | 187.6739 | 225.2087 | 208.3
ственном помещении после отключения на летний период
(На каждую последующую горелку применять коэф.0,7)
9.1.14. | Технический осмотр внутренних и наружных газопроводов | 1км | 1115.1669 | 1338.2003 | 1241.7
предприятия
9.1.15. | Техническое обслуживание котельной с котлом малой мощности | котел | 2559.8793 | 3071.8552 | 2838.9
с автоматикой
(На каждый последующий котел применять коэф.0,6)
9.1.16. | Техническое обслуживание котельной с котлом малой мощности | котел | 1849.8922 | 2219.8706 | 2059.7
без автоматики
(На каждый последующий котел применять коэф.0,5)
9.1.17. | Техническое обслуживание котельной с котлом средней | котел | 4220.3568 | 5064.4282 | 4680.3
мощности с автоматикой
(На каждый последующий котел применять коэф.0,6)
9.1.18. | Техническое обслуживание котельной с котлом средней | котел | 2706.8824 | 3248.2589 | 3013.9
мощности без автоматики
(На каждый последующий котел применять коэф.0,5)
9.1.19. | Техническое обслуживание газового оборудования печи по | печь | 2653.6473 | 3184.3768 | 2962.9
производству вафель
9.1.20. | То же, по выпечке печенья | печь | 3980.471 | 4776.5652 | 4444.4
9.1.21. | Техническое обслуживание газового оборудования битумнопла- | печь | 3087.6648 | 3705.1977 | 3424.2
вильных, металлоплавильных печей, кузнечного или литейного
горна
9.1.22. | Техническое обслуживание газового оборудования печей | печь | 4116.8864 | 4940.2636 | 4565.5
кирпичного или стекольного завода
9.1.23. | Техническое обслуживание газового оборудования агрегата | агрегат | 3087.6648 | 3705.1977 | 3424.2
витаминной муки (АВМ) или асфальто-бетонного завода (АБЗ)
| Техническое обслуживание ГИИ | горелка | 275.2551 | 330.3061 | 305.6
9.1.24. | Проверка герметичности (контрольная опрессовка) внутренних | объект | 1525.8472 | 1831.0167 | 1703.7
газопроводов и газового оборудования коммунально- бытовых
предприятий
9.1.25. | Проверка герметичности (контрольная опрессовка) внутренних | объект | 2820.9491 | 3385.139 | 3148.2
газопроводов и газового оборудования котельных, печей, агре-
гатов промышленных и сельскохозяйственных производств
9.1.26. | Техническое обслуживание (ревизия) кранов в котельной | кран | 451.1471 | 541.3765 | 502.3
при диаметре до 40 мм
| св. 50 мм | кран | 515.5967 | 618.716 | 574.1
9.1.27. | Техническое обслуживание (ревизия) задвижки в котельной | задвижка | 509.3409 | 611.209
| при диаметре газопровода до 100 мм |  |  |  | 567.1
| 150 мм | задвижка | 560.9005 | 673.0806 | 624.5
| 200 мм | задвижка | 605.8261 | 726.9913 | 674.5
9.1.28. | Техническое обслуживание газовых счетчиков типа: | счетчик | 2719.7723 | 3263.7268
| РГ- 40 |  |  |  | 3028.2
| РГ- 100 | счетчик | 3022.8745 | 3627.4494 | 3365.7
| РГ- 250 | счетчик | 4717.7094 | 5661.2513 | 5252.7
| РГ- 400 | счетчик | 6225.8296 | 7470.9955 | 6931.9
| РГ- 600 | счетчик | 7617.9406 | 9141.5287 | 8481.9
| РГ- 1000 | счетчик | 9370.9692 | 11245.163 | 10433.7
9.1.29. | Техническое обслуживание газовых счетчиков типа: | счетчик | 3776.7455 | 4532.0946
| СГ- 100 |  |  |  | 4205.1
| СГ- 200 | счетчик | 6122.7103 | 7347.2523 | 6817.1
| СГ- 400 | счетчик | 8120.6473 | 9744.7767 | 9041.6
| СГ- 600 | счетчик | 9538.5381 | 11446.2457 | 10620.3
| СГ- 800, СГ-1000 | счетчик | 11729.8239 | 14075.7886 | 13060.1
9.1.30. | Техническое обслуживание расходомеров с переходом на | счетчик | 2320.1849 | 2784.2219 | 2583.3
байпас
9.1.31. | Техническое обслуживание сигнализатора загазованности | сигнализатор | 928.074 | 1113.6888 | 1033.3
(кроме проверки контрольными смесями)
9.1.32. | Техническое обслуживание крана шарового D25 | кран | 253.5 | 304
9.1.33. | Техническое обслуживание крана шарового D57 | кран | 297.5 | 357
9.1.34. | Техническое обслуживание крана шарового D80 | кран | 352.7 | 423
Текущий и капитальный ремонт.
9.2.1. | Текущий ремонт газового оборудования котельной с котлом | котел | 3596.7102 | 4316.0522
малой мощности с автоматикой
(На каждый последующий котел применять к цене коэф. 0,25)
9.2.2. | То же, без автоматики | котел | 2494.4285 | 2993.3142
(На каждый последующий котел применять к цене коэф. 0,22)
9.2.3. | Текущий ремонт газового оборудования котельной с котлом | котел | 5980.4122 | 7177
средней мощности с автоматикой
(На каждый последующий котел применять к цене коэф. 0,25)
9.2.4. | То же, без автоматики | котел | 4152.9581 | 4983.5497
(На каждый последующий котел применять к цене коэф. 0,22)
9.2.5. | Текущий ремонт газового оборудования АВМ или АБЗ | агрегат | 8462.8474 | 10155.4169
9.2.6. | Текущий ремонт газового оборудования печей кирпичного или | печь | 8462.8474 | 10155.4169
стекольного завода
9.2.7. | Текущий ремонт газового оборудования печи вафельной | печь | 4231.4237 | 5077.7085
9.2.8. | То же, печи по производству печенья | печь | 8462.8474 | 10155.4169
9.2.9. | Текущий ремонт газового оборудования битумноплавильных, | печь | 6347.1356 | 7616.5627
металлоплавильных печей, кузнечного и литейного горна
9.2.10. | Ремонт, притирка и опрессовка задвижек диаметром до 80 мм | печь | 2468.3305 | 2961.9966
| 100 мм | печь | 2820.9491 | 3385.139
| 150 мм | печь | 5641.8983 | 6770.278
| 200 мм | печь | 8462.8474 | 10155.4169
| 250 мм | печь | 11283.7966 | 13540.5559
| 300 мм | печь | 14104.7457 | 16925.6949
| 400 мм | печь | 19746.644 | 23695.9728
9.2.11. | Устранение утечки газа на резьбовом соединении газопроводов | соединение | 375.3479 | 450.4175
в котельной при диаметре газопровода до 20 мм
| 21- 40 мм | соединение | 694.3936 | 833.2723
| 41- 60 мм | соединение | 1007.1835 | 1208.6202
9.2.12. | Замена пружины электромагнитного клапана | пружина | 1346.726 | 1616.0712
9.2.13. | Прочистка отверстий инжекционных горелок чугунных | горелка | 3735.0086 | 4482.0104
секционных котлов
9.2.14. | Замена прокладки на газопроводе в котельной при диаметре | прокладка | 1432.5777 | 1719.0933
до 50 мм
| 51- 100 мм | прокладка | 1789.1582 | 2146.9899
| 101- 150 мм | прокладка | 2151.9945 | 2582.3934
| 151- 200 мм | прокладка | 2514.8308 | 3017.7969
9.2.15. | Замена задвижки крана на газопроводе в котельной при | задвижка | 1726.6002 | 2071.9203
диаметре газопровода до 50 мм
| 51- 100 мм | задвижка | 2577.3888 | 3092.8665
| 101- 150 мм | задвижка | 3421.9215 | 4106.3058
| 151- 200 мм | задвижка | 4266.4542 | 5119.7451
9.2.16. | Очистка фильтра газового счетчика | фильтр | 5108.2711 | 6129.9254
9.2.17. | Демонтаж ротационного или турбинного газового счетчика с | счетчик | 1326.8237 | 1592.1884
установкой перемычки
9.2.18. | Замена газового счетчика типа: РГ- 40 | счетчик | 2627.1109 | 3152.533
| РГ- 100 (СГ- 100) | счетчик | 3635.4969 | 4362.5962
| РГ- 250 (СГ- 200) | счетчик | 5081.7347 | 6098.0816
| РГ- 400 (СГ- 400) | счетчик | 5950.8042 | 7140.965
| РГ- 600 (СГ- 600) | счетчик | 7828.2597 | 9393.9116
| РГ- 1000 (СГ-800, СГ-1000) | счетчик | 8889.7186 | 10667.6623
9.2.19. | Понижение давления в сетях на период ремонтных работ | откл. устр. В ГРП | 644.4958 | 773.395
(На каждое последующее ГРП применять к цене коэф. 0,5)
9.2.20. | Установка заглушки на вводе в котельную при диаметре | заглушка | 2126.9713 | 2552.3656
газопровода до 100 мм
| 101- 150 мм | заглушка | 2815.1091 | 3378.1309
| 151- 200 мм | заглушка | 3253.0149 | 3903.6179
ТЕХНИЧЕСКОЕ ОБСЛУЖИВАНИЕ
10.1.1. | Техническое обслуживание плиты двухгорелочной газовой | плита | 446.7428 | 536.0914
10.1.1.1. | Техническое обслуживание плиты двухгорелочной газовой при наличии прибора учета газа | плита | 515.81 | 618.972
10.1.2. | То же, плиты трехгорелочной | плита | 519.1876 | 623.0251
10.1.2.1. | Техническое обслуживание плиты трехгорелочной газовой при наличии прибора учета газа | плита | 588.77 | 706.524
10.1.3. | То же, плиты четырехгорелочной | плита | 591.6324 | 709.9588
10.1.3.1. | Техническое обслуживание плиты четырехгорелочной газовой при наличии прибора учета газа | плита | 660.9 | 793.08
10.1.4. | Техническое обслуживание индивидуальной газобаллонной | установка | 539.2613 | 647.1135
установки (ГБУ) на кухне с плитой двухгорелочной газовой
10.1.5. | То же, с плитой трехгорелочной | установка | 632.4669 | 758.9603
10.1.6. | То же, с плитой четырехгорелочной | установка | 719.015 | 862.818
10.1.7. | Техническое обслуживание ГБУ, установленной в шкафу | установка | 712.3575 | 854.829
с плитой двухгорелочной газовой
10.1.8. | То же, с плитой трехгорелочной | установка | 785.5905 | 942.7086
10.1.9. | То же, с плитой четырехгорелочной | установка | 865.481 | 1038.5772
10.1.10. | Техническое обслуживание ГБУ | установка | 213.0415 | 255.6498
10.1.11. | Техническое обслуживание проточного автоматического водонагревателя | прибор | 933.6456 | 1120.3748
10.1.11.1. | Техническое обслуживание проточного автоматического водонагревателя при наличии прибора учета газа | прибор | 1003.43 | 1204.116
10.1.12. | То же, полуавтоматического водонагревателя | прибор | 719.015 | 862.818
10.1.12.1. | Техническое обслуживание полуавтоматического водонагревателя при наличии прибора учета газа | прибор | 787.82 | 945.384
10.1.13. | Техническое обслуживание емкостного водонагревателя | прибор | 890.5543 | 1068.6652
10.1.13.1. | Техническое обслуживание емкостного водонагревателя типа АВВ-80, АГВ-120, АОГВ-4, АОГВ-10 при наличии прибора учета газа | прибор | 960.21 | 1152.252
10.1.13.2. | Техническое обслуживание газового котла ГАЗЛЮКС, СИГНАЛ, АЛЬФАТЕРМ | прибор | 1678.2 | 2013.84
10.1.14. | То же, типа АОГВ-11, АОГВ-15, АОГВ-20 | прибор | 998.2827 | 1197.9392
10.1.14.1. | Техническое обслуживание емкостного водонагревателя типа АОГВ-11, АОГВ-15, АОГВ-20 при наличии прибора учета газа | прибор | 1067.58 | 1281.096
10.1.15. | То же, типа АОГВ-17,5, АОГВ-23, АОГВ-29 | прибор | 1249.6488 | 1499.5785
10.1.15.1. | Техническое обслуживание емкостного водонагревателя типа АОГВ-17,5, АОГВ-23, АОГВ-29 при наличии прибора учета газа | прибор | 1319.42 | 1583.304
10.1.16. | То же, типа ДОН-16, ДОН-31,5; Хопер, "Burnham" | прибор | 1436.3779 | 1723.6535
10.1.16.1. | Техническое обслуживание емкостного водонагревателя типа ДОН-16, ДОН-31,5; Хопер, "Burnham" при наличии прибора учета газа | прибор | 1506.16 | 1807.392
10.1.17. | То же, типа КЧМ, БЭМ | прибор | 1723.6535 | 2068.3842
10.1.17.1. | Техническое обслуживание емкостного водонагревателя типа КЧМ, БЭМ при наличии прибора учета газа | прибор | 1792.89 | 2151.468
10.1.18. | Техническое обслуживание комбинированной бойлерной | прибор | 2585.4803 | 3102.5763
установки типа "Мора"
10.1.18.1. | Техническое обслуживание комбинированной бойлерной установки типа "Мора" при наличии прибора учета газа | прибор | 2654.86 | 3185.832
10.1.19. | Техническое обслуживание отопительного котла ВНИИСТО | котел | 890.5543 | 1068.6652
10.1.19.1. | Техническое обслуживание отопительного котла ВНИИСТО при наличии прибора учета газа | котел | 960.21 | 1152.252
10.1.20. | Техническое обслуживание пищеварочного котла | котел | 632.0063 | 758.4075
10.1.21. | Техническое обслуживание отопительной печи с автоматикой | печь | 486.0009 | 583.2011
10.1.22. | То же, без автоматики | печь | 399.4528 | 479.3433
10.1.23. | Техническое обслуживание газов. оборудования индивидуальной | горелка | 1034.1921 | 1241.0305
бани (теплицы, гаража) при одной горелке
10.1.26. | Техническое обслуживание калорифера газового | прибор | 402.1858 | 482.623
10.1.27. | Техническое обслуживание сигнализатора загазованности | прибор | 359.0945 | 430.9134
(кроме проверки контрольными смесями)
10.1.29. | Проверка на плотность фланцевых, резьбовых соединений и сварных стыков на газопроводе в подъезде здани
| при диаметре до 32 мм | 10 соед. | 113.1783 | 135.8139
| 33 - 40 мм | 11 соед. | 146.466 | 175.7592
| 41 - 50 мм | 12 соед. | 233.0141 | 279.617
(При работе с приставной лестницы применять коэф. 1,2)
10.1.30. | Проверка герметичности внутреннего газопровода и газового
| оборудования при количестве приборов на одном стояке до 5 | стояк | 373.4583 | 448.1499
| 6 - 10 | стояк | 430.9134 | 517.0961
| 11 - 15 | стояк | 517.0961 | 620.5153
| св. 16 | стояк | 603.2787 | 723.9345
(При работе с приставной лестницы с перестановкой применять
коэф. 1,2; при наличии коллекторов в разводке газопроводов
в лестничных клетках или коридорах применять коэф. 1,5)
10.1.35. | Техническое обслуживание лабораторной горелки | горелка | 429.01 | 514.812
10.1.36. | Техническое обслуживание плиты ресторанной с автоматикой (на каждую последующую горелку применять коэф.0,4) | горелка | 654.3 | 785.16
10.1.37. | Техническое обслуживание плиты ресторанной без автоматики (на каждую последующую горелку применять коэф.0,4) | горелка | 509.4 | 611.28
10.1.68. | Визуальная проверка состояния и проверка герметичности бытового счетчика газа (СГ) | счетчик газа | 69 | 82.8
10.1.80. | Визуальная проверка целостности и соответствия нормативным требованиям (осмотр) внутридомового газового оборудования до 5 приборов на стояке | стояк | 75.5182 | 90.6218
| 6-10 приборов на стояке | стояк | 125.8637 | 151.0364
| 11-15 приборов на стояке | стояк | 201.3819 | 241.6582
| 16 и более приборов на стояке | стояк | 239.141 | 286.9691
10.1.81. | Визуальная проверка наличия свободного доступа (осмотр) к внутридомовому газовому оборудованию до 5 приборов на стояке | стояк | 239.141 | 286.9691
| 6-10 приборов на стояке | стояк | 390.1773 | 468.2128
| 11-15 приборов на стояке | стояк | 604.1456 | 724.9747
| 16 и более приборов на стояке | стояк | 931.3911 | 1117.6693
10.1.82. | Визуальная проверка состояния окраски и креплений газопровода (осмотр) до 5 приборов на стояке | стояк | 75.5182 | 90.6218
| 6-10 приборов на стояке | стояк | 125.8637 | 151.0364
| 11-15 приборов на стояке | стояк | 201.3819 | 241.6582
| 16 и более приборов на стояке | стояк | 251.7273 | 302.0728
10.1.83. | Визуальная проверка наличия и целостности футляров в местах прокладки через наружные и внутренние конструкции многоквартирных домов и домовладений (осмотр) до 5 приборов на стояке | стояк | 151.0364 | 181.2437
| 6-10 приборов на стояке | стояк | 251.7273 | 302.0728
| 11-15 приборов на стояке | стояк | 415.3501 | 498.4201
| 16 и более приборов на стояке | стояк | 591.5592 | 709.871
10.1.86. | Техническое обслуживание варочной поверхности без автоматики | варочная поверхность | 426.1 | 511.32
10.1.87. | Техническое обслуживание варочной поверхности с автоматикой | варочная поверхность | 494.3 | 593.16
10.1.88. | Техническое диагностирование проточного водонагревателя | прибор | 2117 | 2541
10.1.89. | Техническое диагностирование емкостного водонагревателя | прибор | 2380 | 2855
10.1.90. | Техническое диагностирование газовой плиты | плита | 1971 | 2366
РЕМОНТ ПО ЗАЯВКАМ
10.2. | Вызов слесаря для выполнения ремонта | вызов | 287.2756 | 344.7307
10.2.1. | Замена газовой плиты без изменения подводки с пуском газа и регулировкой работы горелок плиты | плита | 1678.7348 | 2014.4817
10.2.2. | Демонтаж газовой плиты с установкой заглушки | плита | 483.4756 | 580.1707
10.2.3. | Замена стола плиты | стол | 193.0688 | 231.6826
10.2.4. | Замена рампы плиты | рампа | 1007.2409 | 1208.689
10.2.5. | Замена дна корпуса плиты | дно | 463.3308 | 555.997
10.2.6. | Замена верхней горелки плиты | горелка | 193.0688 | 231.6826
10.2.7. | Замена горелки духового шкафа | горелка | 241.7378 | 290.0854
10.2.8. | Замена сопла горелки | сопло | 100.7241 | 120.8689
10.2.9. | Замена смесителя горелки | смеситель | 133.1509 | 159.7811
10.2.10. | Замена газоподводящей трубки верхней горелки | трубка | 166.4387 | 199.7264
10.2.11. | Замена прокладок газоподводящей трубки | прокладка | 100.7241 | 120.8689
10.2.12. | Замена регулятора подачи воздуха | регулятор | 133.1509 | 159.7811
10.2.13. | Замена (или ремонт) дверки духового шкафа | дверка | 832.6524 | 999.1829
10.2.14. | Замена балансира дверки духового шкафа | деталь | 543.9101 | 652.6921
10.2.15. | Замена пружины дверки духового шкафа | пружина | 463.3308 | 555.997
10.2.16. | Замена стекла дверки духового шкафа | стекло | 286.2745 | 343.5294
10.2.17. | Замена оси дверки духового шкафа | деталь | 335.747 | 402.8963
10.2.18. | Замена подсветки духового шкафа | деталь | 201.4482 | 241.7378
10.2.19. | Замена ручки дверки духового шкафа | деталь | 266.3019 | 319.5622
10.2.20. | Замена привода вертеля духового шкафа | операция | 402.8963 | 483.4756
10.2.21. | Замена терморегулятора духового шкафа | операция | 604.3445 | 725.2134
10.2.22. | Замена крана плиты | кран | 550.625 | 660.75
10.2.23. | Замена штока крана плиты | деталь | 166.4387 | 199.7264
10.2.24. | Замена пружины штока крана плиты | деталь | 113.1783 | 135.8139
10.2.25. | Замена электророзжига при гибкой прицепке | деталь | 335.747 | 402.8963
10.2.26. | Снятие электророзжига при гибкой прицепке | деталь | 166.4387 | 199.7264
10.2.27. | Установка электророзжига при гибкой прицепке | деталь | 166.4387 | 199.7264
10.2.28. | Замена электророзжига при жесткой прицепке | деталь | 671.4939 | 805.7927
10.2.29. | Снятие электророзжига при жесткой прицепке | деталь | 335.747 | 402.8963
10.2.30. | Установка электророзжига при жесткой прицепке | деталь | 335.747 | 402.8963
10.2.31. | Замена разрядника блока пъезорозжига | деталь | 67.1494 | 80.5793
10.2.32. | Замена терморегулятора плиты"Брест" | деталь | 470.0457 | 564.0549
10.2.33. | Замена подвода малого и большого газопровода к плите | подвод | 335.747 | 402.8963
10.2.34. | Установка гибкого шланга | шланг | 335.747 | 402.8963
10.2.35. | Регулировка горения газа с калибровкой отверстия форсунки плиты | операция | 166.4387 | 199.7264
10.2.36. | Регулировка горения горелок духового шкафа плиты | операция | 335.747 | 402.8963
10.2.37. | Прочистка, калибровка сопла горелки плиты | сопло | 201.4482 | 241.7378
10.2.38. | Настройка терморегулятора | операция | 221.593 | 265.9116
10.2.39. | Настройка электромагнитного клапана (ЭМК) плиты | ЭМК | 449.9009 | 539.8811
10.2.40. | Чистка форсунки | форсунка | 113.1783 | 135.8139
10.2.41. | Чистка подводящих трубок к горелкам | операция | 335.747 | 402.8963
10.2.42. | Чистка горелки духового шкафа | горелка | 449.9009 | 539.8811
10.2.43. | Чистка регулятора подачи воздуха | регулятор | 201.4482 | 241.7378
10.2.44. | Ремонт крана плиты или крана на опуске с притиркой | кран | 335.747 | 402.8963
10.2.45. | Ремонт двухконфорочной портативной плиты | плита | 221.593 | 265.9116
10.2.46. | Ремонт и настройка регулятора давления газа РДГ, РДК и др. | регулятор | 449.9009 | 539.8811
10.2.47. | Замена регулятора давления | регулятор | 166.4387 | 199.7264
10.2.48. | Замена мембраны регулятора | мембрана | 335.747 | 402.8963
10.2.49. | Замена шланга и прокладки регулятора | шланг | 402.8963 | 483.4756
10.2.50. | Замена прокладки уплотнительного клапана РДГ, РДК и др. | прокладка | 201.4482 | 241.7378
10.2.51. | Замена блока инжекционных горелок в ресторанной плите | блок | 423.0412 | 507.6494
10.2.52 | Замена водонагревателя проточного без измененияс подводки с пуском газа и регулировкой работы прибора | водонагреватель | 2154.5669 | 2585.4803
10.2.53. | Демонтаж проточного водонагревателя с установкой заглушки | водонагреватель | 861.8268 | 1034.1921
10.2.54. | Замена горелки проточного водонагревателя | горелка | 359.0945 | 430.9134
10.2.55. | Замена блок-крана КГИ-56 | блок-кран | 1436.3779 | 1723.6535
10.2.56. | Снятие блок-крана КГИ-56 | блок-кран | 538.6417 | 646.3701
10.2.57. | Установка блок-крана КГИ-56 | блок-кран | 897.7362 | 1077.2834
10.2.58. | Замена блок-крана ВПГ | блок-кран | 797.1897 | 956.6277
10.2.59. | Снятие блок-крана ВПГ | блок-кран | 287.2756 | 344.7307
10.2.60. | Установка блок-крана ВПГ | блок-кран | 505.5929 | 606.7114
10.2.61. | Замена газовой части блок-крана КГИ-56 | деталь | 229.8205 | 275.7846
10.2.62. | Снятие газовой части блок-крана КГИ-56 | деталь | 113.9364 | 136.7237
10.2.63. | Установка газовой части блок-крана КГИ-56 | деталь | 113.9364 | 136.7237
10.2.64. | Замена газовой части блок-крана ВПГ | деталь | 430.9134 | 517.0961
10.2.65. | Снятие газовой части блок-крана ВПГ | деталь | 215.4567 | 258.548
10.2.66. | Установка газовой части блок-крана ВПГ | деталь | 215.4567 | 258.548
10.2.67. | Замена водяного регулятора Л-3 | деталь | 221.593 | 265.9116
10.2.68. | Замена водяного регулятора КГИ-56 | деталь | 718.189 | 861.8268
10.2.69. | Замена водяного регулятора ПГ-6 | деталь | 718.189 | 861.8268
10.2.70. | Набивка сальника газовой части блок-крана | сальник | 718.189 | 861.8268
10.2.71. | Замена штока газовой части блок-крана | шток | 502.7323 | 603.2787
10.2.72. | Замена штока водяной части блок-крана | шток | 775.6441 | 930.7729
10.2.73. | Замена пружины блок-крана | пружина | 430.9134 | 517.0961
10.2.74. | Замена мембраны водяной части блок-крана | мембрана | 538.6417 | 646.3701
10.2.75. | Замена запальника | запальник | 172.3654 | 206.8384
10.2.76. | Замена направляющей планки запальника ВПГ | деталь | 143.6378 | 172.3654
10.2.77. | Замена биметаллической пластинки | пластинка | 466.8228 | 560.1874
10.2.78. | Замена крышки водяной части КГИ-56 | крышка | 502.7323 | 603.2787
10.2.79. | Снятие крышки водяной части КГИ-56 | крышка | 251.3661 | 301.6394
10.2.80. | Установка крышки водяной части КГИ-56 | крышка | 249.2359 | 299.0831
10.2.81. | Замена водяной части КГИ-56 | деталь | 1436.3779 | 1723.6535
10.2.82. | Снятие водяной части КГИ-56 | деталь | 718.189 | 861.8268
10.2.83. | Установка водяной части КГИ-56 | деталь | 718.189 | 861.8268
10.2.84. | Замена водяной части ВПГ | деталь | 179.5472 | 215.4567
10.2.85. | Снятие водяной части ВПГ | деталь | 92.5733 | 111.088
10.2.86. | Установка водяной части ВПГ | деталь | 92.5733 | 111.088
10.2.87. | Замена теплообменника КГИ-56 | теплообмен-к | 861.8268 | 1034.1921
10.2.88. | Снятие теплообменника КГИ-56 | теплообмен-к | 359.0945 | 430.9134
10.2.89. | Установка теплообменника КГИ-56 | теплообмен-к | 502.7323 | 603.2787
10.2.90. | Замена теплообменника ВПГ | теплообмен-к | 718.189 | 861.8268
10.2.91. | Снятие теплообменника ВПГ | теплообмен-к | 287.2756 | 344.7307
10.2.92. | Установка теплообменника ВПГ | теплообмен-к | 430.9134 | 517.0961
10.2.93. | Замена сопла основной горелки | сопло | 384.5354 | 461.4425
10.2.94. | Замена подводящей трубки холодной воды | трубка | 359.0945 | 430.9134
10.2.95. | Замена отводящей трубки горячей воды | трубка | 481.1866 | 577.4239
10.2.96. | Замена трубок радиатора КГИ-56 | трубка | 359.0945 | 430.9134
10.2.97. | Замена трубки запальника | трубка | 172.3654 | 206.8384
10.2.98. | Замена электромагнитного клапана ВПГ | клапан | 366.2764 | 439.5316
10.2.99. | Замена датчика тяги | датчик | 237.0024 | 284.4028
10.2.100. | Замена прокладки водорегулятора | прокладка | 359.0945 | 430.9134
10.2.101. | Замена прокладки к газоподводящей трубке | прокладка | 237.0024 | 284.4028
10.2.102. | Замена прокладки газового узла или смесителя | прокладка | 718.189 | 861.8268
10.2.103. | Замена термопары | термопара | 179.5472 | 215.4567
10.2.104. | Замена ручки КГИ, ВПГ | ручка | 71.2103 | 85.4523
10.2.105. | Набивка сальника водяного узла КГИ-56 | сальник | 452.459 | 542.9509
10.2.106. | Ремонт автоматики горелок ВПГ | сальник | 718.189 | 861.8268
10.2.107. | Прочистка штуцера водяной части | сальник | 373.4583 | 448.1499
10.2.108. | Прочистка запальника | сальник | 229.8205 | 275.7846
10.2.109. | Прочистка, калибровка сопла горелки | операция | 287.2756 | 344.7307
10.2.110. | Прочистка сопла водяного узла | операция | 395.0039 | 474.0047
10.2.111. | Прочистка сетки водяного редуктора с заменой прокладки | операция | 538.6417 | 646.3701
10.2.112. | Чистка трубки, настройка датчика тяги | операция | 179.5472 | 215.4567
10.2.113. | Чеканка форсунок ВПГ | операция | 897.7362 | 1077.2834
10.2.114. | Чистка горелки | горелка | 574.5512 | 689.4614
10.2.115. | Высечка штуцера водяной части с корректировкой резьбы | операция | 718.189 | 861.8268
10.2.116. | Снятие и прочистка подводящей трубки холодной воды с корректировкой резьбы | операция | 359.0945 | 430.9134
10.2.117. | Установка подводящей трубки холодной воды | операция | 179.5472 | 216
10.2.118. | Снятие и прочистка отводящей трубки горячей воды с корректировкой резьбы | операция | 301.6394 | 361.9672
10.2.119. | Установка отводящей трубки горячей воды | операция | 179.5472 | 216
10.2.120. | Снятие и прочистка трубок радиатора КГИ-56 с корректи- | операция | 359.0945 | 430.9134
10.2.121. | Установка трубок радиатора КГИ-56 | операция | 215.4567 | 258.548
10.2.122. | Развальцовка подводящей трубки холодной воды с заменой | операция | 179.5472 | 216
10.2.123. | Нарезка резьбовых соединений водяной части ВПГ или КГИ | операция | 359.0945 | 430.9134
10.2.124. | Смазка пробки блок-крана | операция | 359.0945 | 430.9134
10.2.125. | Смазка штока газового узла | операция | 653.552 | 784.2623
10.2.126. | Регулировка штока газового узла | операция | 517.0961 | 620.5153
10.2.127. | Устранение течи воды в резьбовом соединении | операция | 301.6394 | 361.9672
10.2.128. | Ремонт запальника горелки | операция | 359.0945 | 430.9134
10.2.129. | Очистка радиатора (теплообменника) от сажи | операция | 1436.3779 | 1723.6535
10.2.130. | Промывка калорифера | операция | 1436.3779 | 1723.6535
10.2.131. | Снятие огневой камеры | операция | 249.2359 | 299.0831
10.2.132. | Установка огневой камеры | операция | 466.8228 | 560.1874
10.2.133. | Крепление корпуса горелки ВПГ | операция | 718.189 | 861.8268
10.2.134. | Крепление корпуса горелки КГИ | операция | 71.2103 | 86
10.2.135. | Закрепление водонагревателя | операция | 474.0047 | 568.8057
10.2.136. | Замена емкостного водонагревателя (котла) без изменения подводки с пуском газа и регулировкой работы прибора (аппарата) | котел | 3016.3936 | 3619.6724
10.2.137. | Демонтаж котла с установкой заглушки | котел | 775.6441 | 930.7729
10.2.138 | Демонтаж горелки отопительного котла (печи) с установкой заглушки | горелка | 644.6342 | 773.561
10.2.139. | Замена горелки отопительного котла | горелка | 2263.3461 | 2716.0153
10.2.140. | Замена горелки пищеварочного котла | горелка | 1826.8436 | 2192.2123
10.2.141. | Замена газовой печной горелки | горелка | 1115.5063 | 1338.6075
10.2.142. | Замена крана горелки АГВ-80, АОГВ-4 - АОГВ-20 | кран | 622.4202 | 746.9042
10.2.143. | Замена крана горелки АГВ-120, АОГВ-17.5, АОГВ-23 и др. | кран | 840.6714 | 1008.8057
10.2.144 | Замена крана горелки отопительного котла ВНИИСТО-МЧ илиотопительной печи | кран | 776.0044 | 931.2052
10.2.145. | Замена крана горелки пищеварочного котла | кран | 1358.0076 | 1629.6092
10.2.146. | Замена термопары АГВ (АОГВ) | термопара | 274.8349 | 329.8019
10.2.147. | Замена термопары отоптельного котла ВНИИСТО - МЧ | термопара | 517.3362 | 620.8035
10.2.148. | Замена термопары автоматики безопасности печной горелки | термопара | 630.5035 | 756.6043
10.2.149. | Замена запальника отопительного котла или АГВ (АОГВ) | запальник | 485.0027 | 582.0033
10.2.150. | Замена запальника печной горелки | запальник | 404.1689 | 485.0027
10.2.151. | Замена сопла запальника | сопло | 274.8349 | 329.8019
10.2.152. | Замена терморегулятора (термобаллона) АГВ (АОГВ) | терморег-тор | 2020.8447 | 2425.0136
10.2.153. | Замена ЭМК емкостного водонагревателя | ЭМК | 840.6714 | 1008.8057
10.2.154. | Замена ЭМК отоительного котла ВНИИСТО-МЧ | ЭМК | 953.8387 | 1144.6064
10.2.155. | Замена ЭМК печной горелки | ЭМК | 824.5046 | 989.4056
10.2.156. | Замена пружины ЭМК отопительного котла или АГВ (АОГВ) | пружина | 549.6698 | 659.6037
10.2.157. | Замена пружины ЭМК печной горелки | пружина | 436.5025 | 523.8029
10.2.158. | Замена мембраны ЭМК отопительного котла или АГВ (АОГВ) | мембрана | 1164.0065 | 1396.8079
10.2.159. | Замена мембраны ЭМК печной горелки | мембрана | 533.503 | 640.2036
10.2.160. | Замена тройника ЭМК | тройник | 258.6681 | 310.4017
10.2.161. | Замена тягоудлинителя | деталь | 404.1689 | 485.0027
10.2.162. | Замена датчика тяги | датчик | 266.7515 | 320.1018
10.2.163. | Замена сопла основной горелки | сопло | 525.4196 | 630.5035
10.2.164. | Замена трубки газопровода запального устройства | трубка | 266.7515 | 320.1018
10.2.165. | Замена блока автоматики | блок | 1075.0894 | 1290.1073
10.2.166. | Замена сильфона блока автоматики | сильфон | 1147.8398 | 1377.4077
10.2.167. | Замена фильтра на автоматике АГВ, АОГВ | фильтр | 485.0027 | 582.0033
10.2.168. | Замена обратного предохранительного клапана | клапан | 695.1706 | 834.2047
10.2.169. | Замена "кармана" под термометр в отопительном аппарате | деталь | 808.3379 | 970.0055
10.2.170. | Замена биметаллической пластинки | операция | 1212.5068 | 1455.0082
10.2.171. | Замена прокладки на клапане | прокладка | 1374.1744 | 1649.0093
10.2.172. | Замена прокладки на запальнике | прокладка | 1050.8392 | 1261.0071
10.2.173. | Набивка сальника терморегулятора | операция | 266.7515 | 320.1018
10.2.174. | Настройка терморегулятора с регулированием температуры воды в котле | операция | 1212.5068 | 1455.0082
10.2.175. | шурупа) на регулировочном винте | операция | 404.1689 | 485.0027
10.2.176. | Ремонт терморегулятора (замена прокладок) | операция | 264.5286 | 317.4343
10.2.177. | Ремонт автоматики горелок АГВ, АОГВ | операция | 1212.5068 | 1455.0082
10.2.178. | Прочистка отверстий горелки и удлинителя тяги | операция | 832.588 | 999.1056
10.2.179. | Прочистка, калибровка сопла горелки | операция | 242.5014 | 291.0016
10.2.180. | Устранение засора в подводке к запальнику | операция | 517.3362 | 620.8035
10.2.181. | Чистка контактов ЭМК без пайки катушки | операция | 169.751 | 203.7011
10.2.182. | Чистка контактов ЭМК с пайкой катушки | операция | 485.0027 | 582.0033
10.2.183. | Перепайка контактов ЭМК | операция | 565.8365 | 679.0038
10.2.184. | Перепайка датчика тяги к импульсной трубке | операция | 501.1695 | 601.4034
10.2.185. | Чистка форсунки запальника | операция | 282.9183 | 339.5019
10.2.186. | Чистка газового фильтра | операция | 202.0845 | 242.5014
10.2.187. | Регулировка клапана экономного расходования | операция | 210.1678 | 252.2014
10.2.188. | Ремонт автоматики горелки отопительного аппарата | операция | 646.6703 | 776.0044
10.2.189. | Очистка стабилизатора тяги от сажи | операция | 1212.5068 | 1455.0082
10.2.190. | Очистка от сажи отопительного котла | операция | 2020.8447 | 2425.0136
10.2.191. | Очистка от накипи бака отопительного котла | операция | 1616.6758 | 1940.0109
10.2.192. | Проверка плотности бака после сварочных работ | операция | 404.1689 | 485.0027
10.2.193. | Ремонт бака отопительного котла | операция | 3233.3515 | 3880.0218
10.2.194. | Очистка рожков горелки от сажи | операция | 1212.5068 | 1455.0082
10.2.195. | Чистка форсунки запальника | операция | 282.9183 | 339.5019
10.2.196. | Чистка сопел коллектора печной горелки | операция | 266.7515 | 320.1018
10.2.197. | Очистка от сажи отопительной печи | операция | 2020.8447 | 2425.0136
10.2.198. | Техническая диагностика неисправностей агрегата | операция | 808.3379 | 970.0055
10.2.199. | Вскрытие отсека вентилятора | операция | 767.921 | 921.5052
10.2.200. | Замена температурных датчиков или конденсатора в отсеке вентилятора агрегата "Lennox" с заменой фильтра | операция | 2020.8447 | 2425.0136
10.2.201. | То же, без замены фильтра | операция | 1778.3433 | 2134.012
10.2.202. | Замена датчика пламени | операция | 687.0872 | 824.5046
10.2.203. | Замена двигателя вентилятора с заменой фильтра | операция | 2384.5967 | 2861.5161
10.2.204. | То же, без замены фильтра | операция | 2182.5123 | 2619.0147
10.2.205. | Замена вентилятора в сборе агрегата "Lennox" с заменой фильтра | операция | 2182.5123 | 2619.0147
10.2.206. | То же, без замены фильтра | операция | 1778.3433 | 2134.012
10.2.207. | Замена газового крана на газопроводе диаметром до 32 мм | кран | 612.3159 | 734.7791
| 40-50 мм | кран | 953.5214 | 1144.2256
10.2.208. | Замена участка внутридомового газопровода длиной до одного метра диаметром 15 мм | участок | 1907.0427 | 2289
| 32 мм | участок | 2269.6494 | 2723.5793
| 40 мм | участок | 2685.9756 | 3223.1708
| 50 мм | участок | 3209.7409 | 3851.6891
10.2.209. | То же, на каждый дополнительный один метр газопровода диаметром 15 мм | м | 577.4848 | 692.9817
| 32 мм | м | 684.9238 | 821.9085
| 40 мм | м | 805.7927 | 966.9512
| 50 мм | м | 966.9512 | 1160.3415
10.2.210. | Замена сгона внутреннего газопровода диаметром до 25 мм | сгон | 631.2043 | 757.4451
| св.25 мм | сгон | 872.9421 | 1047.5305
10.2.211. | Устранение утечки газа в муфтовом соединении внутреннего газопровода диаметром до 50 мм | сгон | 432.7405 | 519.2886
10.2.212. | Продувка и пуск газа во внутренний газопровод административного, общественного здания непроизводственногоназначения после отключения от газоснабжения | сгон | 335.747 | 402.8963
10.2.213. | Продувка и пуск дворового (подземного,надземного) газопровода к жилому дому после отключения от газоснабжения | сгон | 221.593 | 265.9116
10.2.214. | Продувка и пуск внутреннего газопровода в жилом доме индивид. застройки после отключения от газоснабжения | сгон | 166.4387 | 199.7264
10.2.215. | Продувка и пуск внутреннего газопровода в многоквартирном жилом доме после отключения от газоснабжения при количестве приборов на одном стояке до 5 | стояк | 432.7405 | 519.2886
10.2.216. | То же, при количестве приборов на одном стояке св. 5 | стояк | 698.3537 | 838.0244
10.2.217. | Отключение газового прибора с установкой заглушки | прибор | 261.8826 | 314.2591
10.2.218. | Подключение газового прибора со снятием заглушки | прибор | 349.1768 | 419.0122
10.2.219. | Отключение и подключение газового прибора без отсоединения | прибор | 133.1509 | 159.7811
10.2.220. | Притирка газового крана диаметром до 15 мм | кран | 980.3811 | 1177
| 25 - 40 мм | кран | 1134.8247 | 1361.7896
| 50 мм | кран | 1242.2637 | 1490.7165
10.2.221. | Смазка газового крана диаметром до 15 мм | кран | 113.1783 | 135.8139
| 25 - 40 мм | кран | 147.7287 | 177.2744
| 50 мм | кран | 201.4482 | 241.7378
10.2.222. | Обследование газового прибора на его пригодность к работе | прибор | 335.747 | 402.8963
10.2.223. | Оповещение и отключение жилых домов на период ремонтных работ | объект | 214.8781 | 257.8537