## Население
Выписка из прескуранта ЦЕН И ТАРИФОВ НА РАБОТЫ И УСЛУГИ, ОКАЗЫВАЕМЫЕ ФИЛИАЛОМ АО «ГАЗПРОМ ГАЗОРАСПРЕДЕЛЕНИЕ ЧЕЛЯБИНСК» В Г. КОПЕЙСКЕ НАСЕЛЕНИЮ
с 01.07.2019 года
№ п/п | Наименование работ и газового оборудования | ед.изм. | Cтоимость выполнения работ, руб. без НДС | Cтоимость выполнения работ, руб. с НДС
население
Раздел 1. Предпроектные и проектные работы
Глава 2. Согласование и пересогласование проектов на соответствие выданным техническим условиям
1 | 1 2.1. Предоставление услуг сетевого газоснабжения на согласование проекта газораспределительного устройства поселка городского типа или микрорайона города с населением до 50 тыс. жителей | объект | 2782 | 3338.4
2 | 1.2 2. То же. с населением до 200 тыс жителей | объект | 9271 | 11125.2
3 | 1.2.3. Предоставление услуг сетевого газоснабжения на согласование проекта газораспределительных устройств населенного пункта сельской местности при количестве домов до 10 | объект | 927 | 1112.4
4 | 1.2.4. То же, при количестве жилых домов до 50 | объект | 1390 | 1668
5 | 1.2.5. То же при количестве жилых домов до 100 (На каждые дополнительные 10 домов применять коэФ 1,1) | объект | 1854 | 2224.8
6 | 1.2 6. Предоставление услуг сетевого газоснабжения на согласование проекта прокладки подземного газораспределительного устройства в населенном пункте | объект | 2782 | 3338.4
7 | 1.2.7. То же, надземного газораспределительного устройства | объект | 1854 | 2224.8
8 | 1.2.8. Предоставление услуг сетевого газоснабжения на согласование проекта прокладки межпоселкового газораспределительного устройства протяженностью до 5 км | объект | 1390 | 1668
9 | 1.2.9. То же, протяженностью до 10 км (На каждые дополнит. 5 км свыше 10 км применять коэф 1,5) | объект | 2782 | 3338.4
10 | 1.2.10. Предоставления услуг сетевого газоснабжения на согласование проекта строительства ГРП | объект | 2782 | 3338.4
11 | 1.2.11. Предоставления услуг сетевого газоснабжения на согласование проекта установки ШРП | объект | 1854 | 2224.8
12 | 1.2.12. Предоставление услуг сетевого газоснабжения на согласование проекта системы газораспределительных устройств предприятия или котельной с ГРУ | объект | 8344 | 10012.8
13 | 1.2.13. Услуги на согласование проекта сетевого газоснабжения предприятия или котельной | объект | 7416 | 8899.2
14 | 1.2.14. Предоставление услуг сетевого газоснабжения на согласование проекта системы газораспределительных устройств общественного здания производственного назначения | объект | 2317 | 2780.4
15 | 1.2.15. Предоставление услуг сетевого газоснабжения на согласование проекта установки внутридомовых газовых приборов в производственном общественном (административном) и других зданиях | объект | 2782 | 3338.4
16 | 1.2.16. Предоставление услуг сетевого газоснабжения на согласование проекта реконструкции (протяжка,санация) подземного газопровода. | объект | 4636 | 5563.2
17 | 1.2.17. Предоставление услуг сетевого газоснабжения на согласование проекта реконструкции ГРП | объект | 3709 | 4450.8
18 | 1.2.18. Предоставление услуг сетевого газоснабжения на согласование проекта на вынос и(или) демонтаж подземного газопровода | объект | 1390 | 1668
19 | 1.2.19. То же, надземного газопровода | объект | 927 | 1112.4
20 | 1.2.20. Предоставление услуг сетевого газоснабжения на согласование проекта реконструкции системы газораспределительных устройств предприятия или котельной | объект | 3245 | 3894
21 | 1.2.21. Предоставления услуг сетевого газоснабжения на согласование проекта на установку промышленного прибора учета газа ( счетчика газа) | счетчик | 1390 | 1668
22 | 1.2.22. Предоставление услуг сетевого газоснабжения на согласование проекта жилого дома от мета подключения до приборов с количеством квартир до 20 | объект | 1390 | 1668
23 | 1.2.23. Предоставление услуг сетевого газоснабжения на согласование проекта системы газораспределительных устройств от места подключения до прибора многоквартирного жилого дома с одним вводом и фасадным газопроводом | объект | 1390 | 1668
24 | 1.2.24. Предоставление услуг сетевого газоснабжения на согласование проекта системы газораспределительных устройств от места подключения до прибора многоквартирного жилого дома | объект | 3709 | 4450.8
25 | 1.2.25. То же, при планировке квартир в двух уровнях | объект | 4636 | 5563.2
26 | 1.2.26. Предоставление услуг сетевого газоснабжения на согласование проекта системы газораспределительных устройств от места подключения до прибора многоквартирного жилого дома с ШРП | объект | 6490 | 7788
27 | 1.2.27. Предоставление услуг сетевого газоснабжения на согласование проекта прокладки других инженерных подземных коммуникаций | объект | 2782 | 3338.4
28 | 1.2.28. Предоставление услуг сетевого газоснабжения на согласование места размещения объекта строительства (с выездом на место с коэф.1,5) | объект | 927 | 1112.4
29 | 1.2.29. Предоставление услуг сетевого газоснабжения на пересогласование проекта системы газораспределительных устройств поселка городского типа или микрорайона города с населением до 50 тыс жителей | объект | 1390 | 1668
30 | 1.2.30. То же с населением до 200 тыс.жителей | объект | 4636 | 5563.2
31 | 1.2.31. Предоставление услуг сетевого газоснабжения на пересогласование проекта системы газораспределительных устройств населенного пункта сельской местности при количестве домов до 10 | объект | 463 | 555.6
32 | 1 2.32. То же, при количестве жилых домов до 50 | объект | 742 | 890.4
33 | 1.2.33. То же, при количества жилых домов до 100 (На каждые дополнительные 10 домов цена Увеличивается на 10 7) | объект | 927 | 1112.4
34 | 1.2.34. Предоставление услуг сетевого газоснабжения на пересогласование проекта прокладки подземного газопровода в населенном пункте | объект | 1390 | 1668
35 | 1.2.35. Тоже,надземного газопровода | объект | 927 | 1112.4
36 | 1.2.36. Предоставление услуг сетевого газоснабжения на пересогласование проекта прокладки межпоселкового подземного газопровода протяженность до 5 км | объект | 742 | 890.4
37 | 1.2.37. То же, протяженностью до 10 км (На каждые дополнительные 5 км свыше 10 км цена увеличивается на 50%) | объект | 1390 | 1668
38 | 1.2.38. Предоставление услуг сетевого газоснабжения на пересогласование проекта строительства ГРП | объект | 1854 | 2224.8
39 | 1.2.39. Предоставление услуг сетевого газоснабжения на пересогпасование проекта установки ШРП | счетчик | 927 | 1112.4
40 | 1.2.40. Предоставление услуг сетевого газоснабжения на пересогласование проекта системы газораспределительных устройств предприятьия или котельной с ГРУ | объект | 4172 | 5006.4
41 | 1.2.41. Предоставление услуг сетевого газоснабжения на пересогласование проекта системы газораспределительных устройств предприятьия или котельной | объект | 3709 | 4450.8
42 | 1.2.42. Предоставление услуг сетевого газоснабжения на пересогласование проекта газораспределительной системы общественного здания производственного назначения. | объект | 1206 | 1447.2
43 | 1.2.43. Предоставление услуг сетевого газоснабжения на пересогласование проекта на установку внутридомовых газовых приборов в производственном,общественном (административном) и др. зданиях | объект | 1390 | 1668
44 | 1.2.44. предоставление услуг сетевого газоснабжения на пересогласование проекта реконструкции(протяжка, санация) подземного газопровода | объект | 2782 | 3338.4
45 | 1.2.45. предоставление услуг сетевого газоснабжения на пересогласование проекта реконструкции ГРП | объект | 1854 | 2224.8
46 | 1.2.46. Предоставление услуг сетевого газоснабжения на пересогласование проекта на вынос и(или) демонтаж подземного газопровода | объект | 742 | 890.4
47 | 1.2.47. Тоже, надземного газопровода | объект | 463 | 555.6
48 | 1.2.48. Предоставление услуг сетевого газоснабжения на пересогласование проекта на реконструкцию газораспределительной системы предприятия или котельной | объект | 1669 | 2002.8
49 | 1.2.49. предоставление услуг сетевого газоснабжения на пересогласавание проекта на установку промышленного прибора учета газа ( счетчика газа) | счетчик | 649 | 778.8
50 | 1.2.50. Предоставление услуг сетевого газоснабжения на пересогласоаание проекта газораспределительной системы жилого дома от места подключения до приборов с количеством квартир до 20 | объект | 742 | 890.4
51 | 1.2.51. Предоставление услуг сетевого газоснабжения на пересогпасование проекта газораспределительной системы жилого дома от места подключения до прибора многоквартирного жилого дома с одним вводом и фасадным газопроводом | объект | 927 | 1112.4
52 | 1.2.52. Предоставление услуг сетевого газоснабжения на пересогласование проекта газораспределительной системы от места подключения до прибора многоквартирного жилого дома | объект | 1854 | 2224.8
53 | 1.2.53. То же, при планировке квартир в двух уровнях | объект | 2317 | 2780.4
54 | 1.2.54. Предоставление услуг сетевого газоснабжения на пересогласование проекта газораспределительной системы от места подключения прибора до многоквартирного жилого дома с ШРП | объект | 3245 | 3894
55 | 1.2.55. Предоставление услуг сетевого газоснабжения на пересогласование проекта прокладки других инженерных подземных коммуникаций | объект | 1390 | 1668
56 | 1.2.56. Предоставление услуг сетевого газоснабжения на пересогласование места размещения объекта строительства | объект | 463 | 555.6
57 | 1.2.57. Составление акта о разграничении балансовой принадлежности | объект | 1213 | 1455.6
Глава 3. Выдача технических условий и согласование проектов устройств электрохимической защиты от коррозии подземных металлических сооружений
58 | 1.3.1. Предоставление услуг сетевого газоснабжения на выдачу технических условий на проектирование устройств электрохимической защиты (ЭХЗ) от коррозии подземного газопровода. (При выполнении работ по подтверждению выданных технических условий к пунктам 1.3.1-1.3.3. Применять коэффициент 0,5) | объект | 6490 | 7788
59 | 1.3.2. Предоставление услуг сетевого газоснабжения на выдачу технических условий на проектирование устройств ЭХЗ на входе и выходе ГРП (ШРП) | объект | 1854 | 2224.8
60 | 1 3.3 Предоставление услуг сетевого газоснабжения на выдачу технических условии на проектирование устройств ЭХЗ вводов в здания всех назначений | объект | 1854 | 2224.8
61 | 1.3.4. Предоставление услуг сетевого газоснабжения на согласование на соответствие выданным техническим условиям проекта устроиств ЭХЗ подземного газопровода (При выполнении работ по пересогласованию проекта по пунктам 1.3.4. - 1.3.6. применять коэф 0,5) | объект | 3245 | 3894
62 | 1.3.5. Предоставление услуг сетевого газоснабжения на согласование на соответствие выданным техническим условиям проекта устройств ЭХЗ на входе и выходе ГРП (ШРП) | объект | 927 | 1112.4
63 | 1.3.6. Предоставление услуг сетевого газоснабжения согласование на соответствие выданным техническим условиям проекта устройств ЭХЗ в здания всех назначений | объект | 927 | 1112.4
Глава 4. Проектные, консультационные и прочие работы
64 | 1.4.1. Разработка проекта газоснабжения индивидуальной бани, теплицы, гаража, летней кухни | объект | 1386 | 1663.2
65 | 1.4.2. Разработка эскиза установки бытового счетчика на существующем газопроводе | счетчик | 2036 | 2443.2
66 | 1.4.3. Составление рабочего проекта на установку газовой плиты от индивидуальной газобаллонной установки с размещением установки в шкафу | объект | 2036 | 2443.2
67 | 1.4.4. Составление исполнительной схемы стыков подземного газопровода при длине до 10 м | объект | 2182 | 2618.4
68 | 1.4.5. То же, при длине газопровода от 11 до 100 м | объект | 5453 | 6543.6
69 | 1.4.6. То же при длине газопровода от 101 до 200 м | объект | 8726 | 10471.2
70 | 1.4.7. Разработка заключения по электрозащите | заключение | 6272 | 7526.4
71 | 1.4.8. Подготовка заключения по использованию газообразного топлива | заключение | 818 | 981.6
72 | 1.4.9. Выдача консультаций по вопросам газоснабжения жилого дома, бани, летней кухни и др. объектов при установке бытовых приборов | консультация | 272 | 326.4
73 | 1.4.10. Выдача консультаций по вопросам газоснабжения предприятия или котельной | консультация | 564 | 676.8
74 | 1.4.11. То же, общественного (административного) здания при установке бытовых газовых приборов | консультация | 394 | 472.8
75 | 1.4.12. Предоставление услуг сетевого газоснабжения по выдаче копий архивных документов предприятиям | объект | 604 | 724.8
76 | 1.4.13. Предоставление услуг газоснабжения по выдаче копий архивных документов населению | объект | 216 | 259.2
77 | 1.4.14. Расчет планируемого максимального часового расхода газа свыше 5 куб. м. при определении объемов потребления газа (теплотехнический расчет) | объект | 2109 | 2530.8
78 | Разработка ситуационного плана расположения земельного участка (хронометраж) | объект | 2891 | 3469.2
Раздел 2. Строительно-монтажные работы
Глава 1. Врезка, обрезка металлического газопровода
1 | 2.1.1 Врезка или обрезка (с заглушкой) подземного газопровода низкого давления с отключением давления в сети при диаметре до 50мм | врезка/обрезка | 3068 | 3681.6
| 51-100 мм | врезка/обрезка | 3842 | 4610.4
| 101-200 мм | врезка/обрезка | 4802 | 5762.4
| 201-300 мм | врезка/обрезка | 6003 | 7203.6
| 301-400 мм | врезка/обрезка | 10791 | 12949.2
| 401-500 мм | врезка/обрезка | 13489 | 16186.8
| св. 500 мм | врезка/обрезка | 16860 | 20232
(При врезке с отключением газопровода высокого (среднего) давления всех диаметров применять коэф.1,15; с понижением давления или при врезке заготовкой применять коэф.1,3; при обрезке газопровода без установки заглушки применять коэф.0,8)
2 | 2.1.2 Врезка или обрезка газопровода низкого давления с отключением давления в сети при диаметре до 25мм | врезка/обрезка | 1921 | 2305.2
| 32-40 мм | врезка/обрезка | 2268 | 2721.6
| 50 мм | врезка/обрезка | 2668 | 3201.6
| 51-100 мм | врезка/обрезка | 3842 | 4610.4
| 101-200 мм | врезка/обрезка | 4669 | 5602.8
| 201-300 мм | врезка/обрезка | 5670 | 6804
| св. 300 мм | врезка/обрезка | 9827 | 11792.4
(При врезке газопровода заготовкой применять коэф.1,3; при обрезке газопровода без установки заглушки применять коэф.0,7)
3 | 2.1.3 Врезка газопровода низкого давления наземной прокладки под давления в сети при диаметре до 25мм | врезка | 2495 | 2994
| 32-40 мм | врезка | 2948 | 3537.6
| 50 мм | врезка | 3468 | 4161.6
4 | 2.1.4 Врезка приспособлением ВПГ под газом вновь построенного наружного газопровода высокого /среднего/ давления при диаметре присоединяемого газопровода до 150мм/при выполнении работ по изоляции приспособления газопровода применять коэф. 1,1/ | врезка | 8093 | 9711.6
5 | 2.1.5 Присоединение/врезка/ муфтой вновь построенного наружного газопровода к действующему при диаметре присоединяемого газопровода до 32 мм | присоед. | 1520 | 1824
| 40-50 мм | присоед. | 1921 | 2305.2
| 51-100 мм | присоед. | 2668 | 3201.6
| 101-200 мм | врезка | 3669 | 4402.8
| 201-300 мм | врезка | 4802 | 5762.4
| 301-400 мм | врезка | 7708 | 9249.6
| 401-500 мм | врезка | 8671 | 10405.2
(При выполнении работ по изоляции присоединения газопровода применять коэф. 1,1)
6 | 2.1.6 Врезка в действующий внутридомовый газопровод при диаметре до 32 мм | врезка | 1201 | 1441.2
| 40-50 мм | врезка | 1921 | 2305.2
7 | 2.1.7 Врезка штуцером под газом в действующий внутридомовой газопровод диаметром до 32 мм | врезка | 1467 | 1760.4
| 40-50 мм | врезка | 2001 | 2401.2
8 | 2.1.8 Сварка стыка диаметром до 50 мм | стык | 653 | 783.6
| 51-100 мм | стык | 853 | 1023.6
| 101-200 мм | стык | 1001 | 1201.2
| 201-300 мм | стык | 1601 | 1921.2
| 301-500 мм | стык | 4008 | 4809.6
9 | 2.1.9 Обрезка внутридомового газопровода с установкой (снятием) сварной заглушки при диаметре газопровода до 32 мм | обрезка | 845 | 1014
| 40-50 мм | обрезка | 1342 | 1610.4
(При обрезке без установки заглушки применять коэф.0,7)
10 | 2.1.10. Изоляция мест врезки или обрезки газопровода (без приготовления мастики) при диаметре до 100 мм | место | 579 | 694.8
| 101-200 мм | место | 736 | 883.2
| 201-300 мм | место | 1000 | 1200
| 301-400 мм | место | 1315 | 1578
| 401-500 мм | место | 1630 | 1956
| св. 500 мм | место | 1893 | 2271.6
11 | 2.1.11. Приготовление (разогрев) битумной мастики для изоляции газопровода | 10 кг. | 229 | 274.8
Глава 2. Строительно-монтажные работы на газопроводе
12 | 2.2.1. Прокладка с пневматическим испытанием стального подземного газопровода диаметром до 100 мм | метр | 373 | 447.6
13 | 101-200 мм | метр | 427 | 512.4
14 | 201-300 мм | метр | 507 | 608.4
15 | 301-400 мм | метр | 925 | 1110
16 | 401-500 мм | метр | 1156 | 1387.2
17 | 2.2.2. Прокладка с пневматическим испытанием стального надземного газопровода диаметром до 40 мм | метр | 241 | 289.2
| 50-100 мм | метр | 293 | 351.6
| 101-200 мм | метр | 347 | 416.4
| 201-300 мм | метр | 414 | 496.8
| 301-400 мм | метр | 694 | 832.8
| 401-500 мм | метр | 809 | 970.8
18 | 2.2.3 Прокладка с пневматическим испытанием внутридомового газопровода диаметром до 50 мм | м | 266 | 319.2
19 | 2.2.4. Приварка фланцев к стальному газопроводу диаметром до 50 мм | фланец | 357 | 428.4
| 51-100 мм | фланец | 643 | 771.6
| 101-200 мм | фланец | 928 | 1113.6
| 201-300 мм | фланец | 1429 | 1714.8
| 301-500 мм | фланец | 2142 | 2570.4
20 | 2.2.5. Монтаж изолирующих фланцев на газопроводе диаметром до 50 мм | комплект из 2-х фланцев | 1601 | 1921.2
| 51-100 мм | комплект из 2-х фланцев | 2534 | 3040.8
| 101-200 мм | комплект из 2-х фланцев | 4109 | 4930.8
| 201-300 мм | комплект из 2-х фланцев | 5336 | 6403.2
| 301-500 мм | комплект из 2-х фланцев | 10791 | 12949.2
21 | 2.2.6. Установка горизонтального футляра на газопроводе с заливкой битумом концов футляра при диаметре до 200 мм | футляр | 2334 | 2800.8
| св. 200 мм | футляр | 3468 | 4161.6
22 | 2.2.7. Установка вертикального футляра на газопроводе с заливкой битумом верхнего конца футляра | футляр | 1667 | 2000.4
23 | 2.2.8. Установка футляра на газопроводе в месте пересечения с теплотрассой с полной заливкой битумом при диаметре футляра до 200 мм | футляр | 4495 | 5394
| св. 200 мм | футляр | 5781 | 6937.2
24 | 2.2.9. Установка футляра на кабель в месте пересечения газопровода с кабелем | футляр | 2668 | 3201.6
25 | 2.2.10. Заливка битумом футляра на газовом вводе | футляр | 1819 | 2182.8
26 | 2.2.11. Протаскивание в футляр газопровода диаметром до 100 мм | метр | 293 | 351.6
| св. 100 мм | метр | 585 | 702
27 | 2.2.12. Установка стальных задвижек диаметром 50 мм | задвижка | 1163 | 1395.6
| 80 мм, 100 мм | задвижка | 1800 | 2160
| 125 мм, 150 мм | задвижка | 2500 | 3000
| 200 мм | задвижка | 3249 | 3898.8
| 300 мм | задвижка | 3874 | 4648.8
| 400 мм | задвижка | 4843 | 5811.6
| 500 мм | задвижка | 5624 | 6748.8
28 | 2.2.13. Установка чугунных задвижек диаметром 50 мм | задвижка | 937 | 1124.4
| 80 мм, 100 мм | задвижка | 1249 | 1498.8
| 125 мм, 150 мм | задвижка | 1718 | 2061.6
| 200 мм | задвижка | 1763 | 2115.6
| 300 мм | задвижка | 3437 | 4124.4
29 | 2.2.14. Установка контрольной трубки с ковером | трубка | 2868 | 3441.6
30 | 2.2.15. Установка контрольного проводника на газопроводе | проводник | 3335 | 4002
31 | 2.2.16. Монтаж (обвязка) конденсатосборника | конд. сб. | 4669 | 5602.8
32 | 2.2.17. Монтаж стальных фасонных частей диаметром до 50 мм | шт. | 1601 | 1921.2
| 51-100 км | шт. | 2401 | 2881.2
| 101-200 км | шт. | 3842 | 4610.4
| 201-300 км | шт. | 4802 | 5762.4
| 301-400 мм | шт. | 8324 | 9988.8
| 401-500 мм | шт. | 10406 | 12487.2
33 | 2.2.18. Установка регулятора давления газа диаметром 50 мм | регулятор | 2945 | 3534
| 100 мм | регулятор | 4296 | 5155.2
| 200 мм | регулятор | 8966 | 10759.2
34 | 2.2.19. Устройство битумной изоляции стальных газопроводов диаметром до 100 мм | метр | 873 | 1047.6
| 101-200 мм | метр | 1130 | 1356
| 201-300 мм | метр | 1387 | 1664.4
| 301-400 мм | метр | 1643 | 1971.6
| 401-500 мм | метр | 1921 | 2305.2
35 | 2.2.20. Очистка внутренней полости газопровода продувкой воздухом диаметром до 200 мм | 10 м | 276 | 331.2
| 201-500 мм | 10 м | 1105 | 1326
36 | 2.2.21. Заполнение системы газопровода воздухом для проведения пневматических испытаний диаметром до 50 мм | 10 м | 202 | 242.4
| 51-100 мм | 10 м | 253 | 303.6
| 101-200 мм | 10 м | 355 | 426
| св. 200 мм | 10 м | 710 | 852
37 | 2.2.22. Пневматическое испытание внутреннего газопровода диаметром до 50 мм (На каждые последующие 10 м применять коэф. 0,2) | метр | 117 | 140.4
38 | 2.2.23. Монтаж сварных передодов с диаметра 300 мм на 200 мм | 10 м | 1815 | 2178
39 | 2.2.24. Монтаж сварных передодов с диаметра 200 мм на 100 мм | переход | 1214 | 1456.8
40 | 2.2.25. Изготовление опоры под газопровод диаметром до 100 мм | опора | 667 | 800.4
| 101-200 мм | опора | 934 | 1120.8
41 | 2.2.26. Копание ям для стоек и столбов | шт. | 569 | 682.8
42 | 2.2.27. Установка опоры под газопровод с бетонированием | опора | 506 | 607.2
43 | 2.2.28. Изготовление крепления для прокладки газопровода диаметром до 100 мм по стене здания | крепление | 416 | 499.2
44 | 2.2.29. Пробивка отверстий шлямбуром под крепление в стене здания | отверстие | 117 | 140.4
45 | 2.2.30. Монтаж креплений под газопровод диаметром до 100 мм для прокладки по стене здания | крепление | 256 | 307.2
46 | 2.2.31. Масляная окраска наружного газопровода надземной прокладки, две окраски (При окраске с приставной лестницы применять коэф. 1,2) | м2 | 234 | 280.8
47 | 2.2.32. Вскрытие асфальтового покрытия отбойным молотком | м2 | 638 | 765.6
48 | 2.2.33. Разработка грунта вручную в траншее | м2 | 1149 | 1378.8
48 | 2.2.34. То же, экскаватором | 10м2 | 349 | 418.8
49 | 2.2.35. Разработка траншеи вручную | м2 | 479 | 574.8
49 | 2.2.36. То же, экскаватором | 10м2 | 104 | 124.8
50 | 2.2.37. Устройство щебенного покрытия вручную | м2 | 80 | 96
51 | 2.2.38. Планировка площадей бульдозером | 10м2 | 196 | 235.2
52 | 2.2.39. Оформление исполнительно-технической документации на монтаж надземного газопровода | объект | 2577 | 3092.4
53 | 2.2.40. Оформление исполнительно-технической документации на монтаж подземного газопровода | объект | 10306 | 12367.2
Глава 3. Монтаж газового оборудования в ГРП (ГРУ, ШРП)
54 | 2.3.1. Установка регулятора давления газа диаметром 50 мм | регулятор | 1540 | 1848
| 100 мм | регулятор | 2670 | 3204
| 150 мм | регулятор | 3287 | 3944.4
| 200 мм | регулятор | 4109 | 4930.8
55 | 2.3.2. Ревизия ШРП и подготовка к монтажу с регулятором типа РД-32 | пункт | 1628 | 1953.6
56 | 2.3.3. То же, с регулятором типа РД-50 | пункт | 2940 | 3528
57 | 2.3.4. Монтаж телемеханизации ГРП (ГРУ) | пункт | 29998 | 35997.6
58 | 2.3.5. Установка фильтра для очистки газа от механических примесей при диаметре газопровода до 100 мм | фильтр | 2831 | 3397.2
| св.100 мм | фильтр | 5663 | 6795.6
59 | 2.3.6. Монтаж сбросного клапана ПСК-50 | клапан | 1540 | 1848
60 | 2.3.7. Монтаж предохранительного клапана диаметром до 100 мм | клапан | 1479 | 1774.8
| св.100 мм | клапан | 3063 | 3675.6
Глава 4. Монтаж бытовых газовых приборов и оборудования
61 | 2.4.1. Монтаж,опрессовка,смазка и подключение газовой плиты | плита | 1417 | 1700.4
62 | 2.4.2. Монтаж,опрессовка,смазка и подключение проточного водонагревателя | водонагреватель | 2567 | 3080.4
63 | 2.4.3. Монтаж,опрессовка,смазка и подключение водонагревателя "John Wood" | водонагреватель | 3837 | 4604.4
64 | 2.4.4. Монтаж,опрессовка,смазка и подключение отопительного газового оборудования емкостного водонагревателя типа АОГВ | котел | 3080 | 3696
65 | 2.4.5. Монтаж,опрессовка,смазка и подключение отопительного газового оборудования емкостного водонагревателя типа ДОН,ХОПЕР и др. | котел | 4106 | 4927.2
66 | 2.4.6. Монтаж,опрессовка,смазка и подключение газогорелочного устройства в отопительной печи | горелка | 1222 | 1466.4
67 | 2.4.7. Установка крана при монтаже внутридомового газового оборудования при диаметре 15-20 мм | кран | 121 | 145.2
| при диаметре 25-50 мм | кран | 169 | 202.8
(При работе с приставной лестницы применять к цене коэф. 1,2)
68 | 2.4.8. Установка баллона для сжиженного газа в кухне | установка | 966 | 1159.2
69 | 2.4.9. Установка двух баллонов для сжиженного газа в шкафу (без монтажа шкафа) | установка | 1344 | 1612.8
70 | 2.4.10. То же, с монтажом шкафа | установка | 2999 | 3598.8
71 | 2.4.11. Монтаж, опрассовка, смазка и подключение газовой трехгорелочной газовой плиты со встроенными баллонами | установка | 2199 | 2638.8
72 | 2.4.12. Монтаж бытового счетчика газа на существующем газопроводе с опрессовкой и пуском газа /при монтаже счетчика с новой подводкой внутридомового газопровода и врезкой крана дополнительно применять пункты 2.1.9и2.2.3 | установка | 3856 | 4627.2
73 | 2.4.13. Установка бытового счетчика газа после ремонта или поверки | установка | 704 | 844.8
74 | 2.4.14. Монтаж сигнализатора загазованности типа СГГ-6 | прибор | 1027 | 1232.4
75 | 2.4.15. Монтаж счетчика газа РГ-40, РГ-400 | прибор | 4966 | 5959.2
76 | 2.4.16. Монтаж счетчика газа РГ-600, РГ-1000 | прибор | 10241 | 12289.2
77 | 2.4.17. Монтаж сигнализатора загазованности типа СТМ, СТХ-3, СТХ-6,ЩИТ2 и др. | прибор | 3166 | 3799.2
78 | 2.4.18. Монтаж, наладка и пуск комплекта системы контроля загазованности (СИГЗ) | СИГЗ | 11863 | 14235.6
79 | 2.4.19 Замена плиты с новой подводкой газопровода и пуском газа (для плит импортного производства применять коэф.1,25) | плита | 1759 | 2110.8
80 | 2.4.20. Замена проточного водонагревателя с новой подводкой газопровода, водопровода и пуском газа | водонагреватель | 3080 | 3696
81 | 2.4.21. Замена водяной части проточного водонагревателя с пуском газа | водонагреватель | 807 | 968.4
82 | 2.4.22. Замена горелки отопительного аппарата с новой подводкой газопровода и пуском газа | горелка | 1738 | 2085.6
83 | 2.4.23. Замена отопительного котла с новой подводкой газопровода и пуском газа | котел | 4158 | 4989.6
84 | 2.4.24. Замена вытяжных труб у газовых приборов | шт. | 2102 | 2522.4
85 | 2.4.24. Перестановка газовой плиты с пуском газа | плита | 489 | 586.8
86 | 2.4.25. То же ,с применением сварки | плита | 1114 | 1336.8
87 | 2.4.26. Демонтаж газовой плиты с установкой заглушки | плита | 469 | 562.8
88 | 2.4.27. Демонтаж проточного водонагревателя с установкой заглушки | прибор | 586 | 703.2
89 | 2.4.28. Демонтаж горелки отопительного котла с установкой заглушки | прибор | 489 | 586.8
90 | 2.4.29. Демонтаж отопительного котла с установкой заглушки | прибор | 1368 | 1641.6
91 | 2.4.30. Демонтаж бытового счетчика с установкой перемычки | счетчик | 489 | 586.8
92 | 2.4.31. Демонтаж ротационного газового счетчика с установкой перемычки | счетчик | 748 | 897.6
93 | 2.4.32. Изготовление перемычки при демонтаже газового счетчика | перемычка | 1329 | 1594.8
94 | 2.4.33. Оформление исполнительно-технической документации на газификацию жилого дома индивидуальной застройки (С выездом на место обследования применять коэф. 1,5) | объект | 730 | 876
95 | 2.4.34.Оформление исполнительно-технической документации на монтаж газового счетчика с выездом на место обследования | счетчик | 1095 | 1314
Раздел 3. Пуско-наладочные работы, приемка и ввод в эксплуатацию объектов газораспределительной системы
1 | 3.1. Прием в эксплуатацию вновь построенного газопровода | объект | 3883 | 4659.6
2 | 3.2. То же, ГРП (ГРУ) | объект | 3319 | 3982.8
3 | 3.4. То же, газифицированной котельной | объект | 1941 | 2329.2
4 | 3.5. То же, технологической газоиспользующей установки предприятия | объект | 4147 | 4976.4
5 | 3.6.Прием в эксплуатацию газопровода и газового оборудования общественного здания производственного назначения, административного, общественного здания | объект | 971 | 1165.2
6 | 3.7. Прием в эксплуатацию наружнего и внутренноего газопровода, газового оборудования многоквартирного жилого дома | объект | 6636 | 7963.2
7 | 3.8. То же,жилого дома индивидуальной застройки | объект | 659 | 790.8
8 | 3.9. То же, индивидуальной бани (теплицы, гаража, летней кухни) | объект | 461 | 553.2
9 | 3.10. Первичный пуск в эксплуатацию подземного газопровода (при повторном пуске газа в п.п. 3.10 - 3.33 применять коэф. 0,7) | объект | 3278 | 3933.6
10 | 3.11 Первичный пуск в эксплуатацию надземного газопровода | объект | 1400 | 1680
11 | 3.12. Первичный пуск газа в ГРП (ГРУ) при одной нитке газопровода | объект | 7951 | 9541.2
12 | 3.13. То же, при двух нитках газопровода (При трех нитках применять коэф.1,3) | объект | 15361 | 18433.2
13 | 3.14 Первичный пуск газа в ШРП/ при одной нитке газопровода | объект | 2244 | 2692.8
14 | 3.15. То же, при двух нитках газопровода | объект | 3278 | 3933.6
15 | 3.16. Первичный пуск газа в групповую подземную установку | установка | 1673 | 2007.6
16 | 3.17. Первичный пуск подземного газопровода к предприятию | объект | 1673 | 2007.6
17 | 3.18. Первичный пуск надземного газопровода к предприятию | объект | 1039 | 1246.8
18 | 3.19. Первичный пуск газа в газовое оборудование котельной малой мощности с одним котлом (до 1 Гкал/ч) с автоматикой | котел | 2765 | 3318
19 | 3.20. То же, без автоматики | объект | 1517 | 1820.4
20 | 3.21. Первичный пуск каждого последующего котла малой мощности с автоматикой | котел | 778 | 933.6
21 | 3.22. То же, без автоматики | котел | 416 | 499.2
22 | 3.23. Первичный пуск газа в газовое оборудование котельной средней мощности с одним котлом (от 1 до 5 Гкал/ч) с автоматикой | котел | 3282 | 3938.4
23 | 3.24. То же, без автоматики | котел | 1785 | 2142
24 | 3.25. Первичный пуск каждого последующего котла средней мощности с автоматикой | котел | 1336 | 1603.2
25 | 3.26. То же, без автоматики | котел | 808 | 969.6
26 | 3.27. Первичный пуск в эксплуатацию газового оборудования котельной с одним котлом малой мощности с автоматикой и ГРУ (на каждый последующий котел применять п.3.21.) | котел | 10080 | 12096
27 | 3.28. Первичный пуск в эксплуатацию газового оборудования котельной с одним котлом средней мощности с автоматикой и ГРУ (на каждый последующий котел применять п.3.25.) | котел | 10308 | 12369.6
28 | 3.29. Первичный пуск газа в технологическую газоиспользующую установку предприятия | установка | 1299 | 1558.8
29 | 3.30. Пуско-наладочные работы по вводу в эксплуатацию горелок инфракрасного излучения | объект | 374 | 448.8
30 | 3.31 Первичный пуск газа в газовое оборудование общественного здания производственного назначения,административного,общественного здания | объект | 1798 | 2157.6
31 | 3.32. Пуско-наладочные работы по вводу в эксплуатацию подземного газопровода к жилому дому (ввод до 25 м) (при длине ввода свыше 25 м применять коэф. 1,2) | объект | 727 | 872.4
32 | 3.33. Пуско-наладочные работы по вводу в эксплуатацию надземного газопровода к жилому дому при длине до 100 м (При длине газопровода свыше 100м применять коэф. 1,1) | объект | 520 | 624
33 | 3.34. Первичный пуск газа в газовое оборудование жилого дома при установке плиты /При установке двух плит применять коэф .1,8.;при установке бытового счетчика газа применять коэф. 1,15/ (При повторном пуске газа в п.п. 3.34-3.52 применять коэф. 0,6) | объект | 699 | 838.8
34 | 3.35. Первичный пуск газа в газовое оборудование жилого дома при установке проточного водонагревателя/При установке двух водонагревателей применять коэф.1,8;при установке бытового счетчика газа применять коэф.1,05/ | объект | 1750 | 2100
35 | 3.36. Первичный пуск газа в газовое оборудование жилого дома при установке отопительного аппарата/При установке двух отопительных аппаратов применять коэф.1,8;при установке бытового счетчика газа применять коэф.1,1/ | объект | 1400 | 1680
36 | 3.37. Первичный пуск газа в газовое оборудование жилого дома при установке плиты и отопительного аппарата/При установке двух отопительных аппаратов применять коэф.1,4;при установке бытового счетчика газа применять коэф.1,08;/ | объект | 2099 | 2518.8
37 | 3.38. Первичный пуск газа в газовое оборудование жилого дома при установке двух плит и двух отопительных аппаратов/При установке бытового счетчика газа применять коэф.1,03;двух счетчиков применять коэф.1,06;/ | объект | 3266 | 3919.2
38 | 3.39. Первичный пуск газа в газовое оборудование жилого дома индивидуальной застройки при установки плиты и отопительной горелки (При установке двух горелок применять коэф. 1,3; бытового счетчика газа - коэф. 1,1) | объект | 1205 | 1446
39 | 3.40. То же, при установке двух плит и двух отопительных горелок | объект | 1944 | 2332.8
40 | 3.41. Первичный пуск газа в газовое оборудование жилого дома при установке плиты и проточного водонагревателя/При установке двух водонагревателей применять коэф .1,5.;при установке бытового счетчика газа применять коэф. 1,07/ | объект | 2450 | 2940
41 | 3.42. Первичный пуск газа в газовое оборудование жилого дома при установке двух плит и двух проточных водонагревателей/При установке бытового счетчика газа применять коэф.1,04;двух счетчиков применять коэф.1,08;/ | объект | 4132 | 4958.4
42 | 3.43. Первичный пуск газа в газовое оборудование жилого дома при установке плиты , проточного водонагревателя и отопительной горелки /При установке бытового счетчика газа применять коэф. 1,05/ | объект | 2236 | 2683.2
43 | 3.44. Первичный пуск газа в газовое оборудование жилого дома при установке плиты , проточного водонагревателя и отопительного аппарата /При установке бытового счетчика газа применять коэф. 1,03/ | объект | 3849 | 4618.8
44 | 3.45. Первичный пуск газа в газовое оборудование жилого дома при установке плиты , проточного водонагревателя и двух отопительных аппаратов /При установке двух плит применять коэф.1,1;при установке бытового счетчика газа применять коэф.1,03; двух счетчиков-коэф.1,06./ | объект | 4715 | 5658
45 | 3.46. Первичный пуск газа в газовое оборудование жилого дома при установке двух плит, двух водонагревателей и двух отопительныхаппаратов/При установке бытового счетчика газа применять коэф.1,03;двух счетчиков применять коэф.1,06/ | объект | 7679 | 9214.8
46 | 3.47. Первичный пуск газа в газовое оборудование многоквартирного жилого дома при установке плиты,бытового счетчика газа и кол-ве приборов на одном стояке до 5 | стояк | 1167 | 1400.4
47 | 3.48. Первичный пуск газа в газовое оборудование многоквартирного жилого дома при кол-ве приборов на одном стояке 6-10 | стояк | 1604 | 1924.8
48 | 3.49. Первичный пуск газа в газовое оборудование многоквартирного жилого домапри кол-ве приборов на одном стояке 11-15 | стояк | 2031 | 2437.2
49 | 3.50. Первичный пуск газа в газовое оборудование многоквартирного жилого дома при кол-ве приборов на одном стояке свыше 16 | стояк | 2479 | 2974.8
50 | 3.51. Первичный пуск газа в газовое оборудование многоквартирного жилого дома при установке плиты,проточного водонагревателя ,бытового счетчика газа и кол-ве приборов на одном стояке до 10 | стояк | 2552 | 3062.4
51 | 3.52. Первичный пуск газа в газовое оборудование многоквартирного жилого дома при кол-ве приборов на одном стояке свыше 10 | стояк | 2770 | 3324
52 | 3.60. Наладка газоиспользующего оборудования – плита газовая | котел | 668 | 801.6
53 | 3.61. Наладка газоиспользующего оборудования – проточный водонагреватель | котел | 1234 | 1480.8
54 | 3.62. Наладка газоиспользующего оборудования – отопительный аппарат | котел | 1182 | 1418.4
55 | 3.63. Наладка газоиспользующего оборудования – емкостного водонагревателя повышенной сложности (типа Baxi и т.п.) | котел | 1906 | 2287.2
56 | 3.64. Наладка газоиспользующего оборудования – настенного водонагревателя повышенной сложности (типа Baxi и т.п.) | котел | 1906 | 2287.2
57 | 3.65. Наладка газоиспользующего оборудования – проточного водонагревателя повышенной сложности (типа Baxi и т.п.) | котел | 1906 | 2287.2
Раздел 4. Технический надзор за строительством
Глава 1. Технический надзор за строительством объектов газораспределительной системы
1. | 4.1.1.Технический надзор за строительством подземного газопровода (На каждые последующие 100м применять коэф.0,6; приповторном вызове в пунктах 4.1.1.-4.1.13.применять коэф. 0,7) | 100 м | 11672 | 14006.4
2. | 4.1.2. Технический надзор за строительством надземного газопровода на опорах (На каждые последующие 25м применять коэф. 0,6) | 100 м | 3890 | 4668
3. | 4.1.3. Технический надзор за строительством подземного газопроввода (до 25м) (На каждые последующие 25м применять коэф. 0,6) | ввод | 3502 | 4202.4
4. | 4.1.4. Технический надзор за строительством газопровода и монтажом оборудования ГРП с одной ниткой редуцирования (При наличии двух ниток применять коэф. 1,5) | объект | 7782 | 9338.4
5. | 4.1.5. Технический надзор за строительством газопровода и монтажом оборудования в ГРУ с одной ниткой редуцирования (При наличии двух ниток применять коэф. 1,5) | объект | 3890 | 4668
6. | 4.1.6.Технический надзор за строительством газопровода и монтажом оборудования ШРП,РДГК,РДНК и др. | объект | 2334 | 2800.8
7. | 4.1.7.Технический надзор за строительством внутренннего газопровода и монтаж газового оборудования котельной | объект | 3890 | 4668
8. | 4.1.8. Технический надзор за строительством внутреннего газопровода и монтажом газового оборудования ГРУ и котельной | объект | 6225 | 7470
9. | 4.1.9. Технический надзор за строительством и монтажом фасадного и внутреннего газопровода, монтажом газового оборудования административного, общественного здания всех назначений при наличии одной поточной установки (На каждую доп. топочную установку применять коэф. 0,6) | объект | 3113 | 3735.6
10. | 4.1.10. Технический надзор за строительством временного газопровода и монтажом горелок ГИИ для внутренней сушки здания | объект | 3890 | 4668
11. | 4.1.11. Технический надзор за строительством фасадного, внутридомового газопровода и монтажом газового оборудования в многоквартирном жилом доме | объект | 6225 | 7470
12. | 4.1.12. Технический надзор за строительством фасадного, внутридомового газопровода и монтажом газового оборудования в жилом доме индивидуальной застройки (При установке свыше 3-х приборов применять коэф. 1.4) | объект | 1556 | 1867.2
13. | 4.1.13. Технический надзор за монтажом бытового газового счетчика | счетчик | 467 | 560.4
14. | 4.1.14. Технический надзор при производстве земляных работ и строительстве вблизи действующего газопровода | 100м | 1167 | 1400.4
15. | 4.1.15. Проверка исполнительно-технической документации на построенный подземный газопровод ( до 100м) (В пунктах 4.1.15. и 4.1.16 на каждые последующие 100 м газопровода применять коэф. 0,5) | объект | 3890 | 4668
16. | 4.1.16. Проверка исполнительно-технической документации на построенный надземный газопровод (до 100м) | объект | 2334 | 2800.8
17. | 4.1.17. Проверка исполнительно-технической документации на построенный подземный газопровод-ввод | объект | 1167 | 1400.4
18. | 4.1.18. Проверка исполнительно-технической документации на построенный газорегуляторный пункт (При проверке документации ГРУ применять коэф. 0,5) | объект | 6225 | 7470
19. | 4.1.19. Проверка исполнительно-технической документации на построенный ШРП, РДГК, РДНК | объект | 1867 | 2240.4
20. | 4.1.20. Проверка исполнительно-технической документации на законченное строительство газопровода и монтаж газового оборудования котельной (с ГРУ и одним котлом) | объект | 6225 | 7470
21. | 4.1.21. Проверка исполнительно-технической документации на законченное строительство газопровода и монтаж газового оборудования котельной или технологических печей предприятия | объект | 3579 | 4294.8
22. | 4.1.22. Проверка исполнительно-технической документации на законченное строительство газопровода и монтаж газового оборудования административного, общественного здания всех назначений или многоквартирного жилого дома | объект | 2334 | 2800.8
23. | 4.1.23. Проверка исполнительно-технической документации на законченное строительство газопровода и монтаж газового оборудования жилого дома индивидуальной застройки | объект | 763 | 915.6
24. | 4.1.24. Строительный контроль за строительством системы газопотребления индивидуального жилищного строительства (в пределах границ земельного участка заявителя с проверкой исполнительно-технической документации | объект | 1897 | 2276.4
25. | 4.1.25. Строительный контроль за строительством системы газопортебления административного, общественного здания всех назначений в границах земельного участка заявителя с проверкой исполнительно-технической документации | объект | 4075 | 4890
Глава 2. Проверка состояния газопровода приборным методом контроля при строительно-монтажных работах
26. | 4.2.1. Проверка защитного покрытия газопровода перед опусканием его в траншею при диаметре газопровода до 100мм | 10м | 1643 | 1971.6
в том числе
| внешний осмотр изоляции | 10м | 217 | 260.4
| адгезия к стали | 10м | 310 | 372
| определение толщины изоляции прибором ДИСИ | 10м | 447 | 536.4
| проверка сплошности изоляции | 10м | 670 | 804
27. | 4.2.2. То же, при диаметре газопровода 101-300мм | 10м | 2090 | 2508
в том числе
| внешний осмотр изоляции | 10м | 217 | 260.4
| адгезия к стали | 10м | 310 | 372
| определение толщины изоляции прибором ДИСИ | 10м | 670 | 804
| проверка сплошности изоляции | 10м | 893 | 1071.6
28. | 4.2.3. То же, при диаметре газопровода св.300мм | 10м | 2537 | 3044.4
в том числе
| внешний осмотр изоляции | 10м | 217 | 260.4
| адгезия к стали | 10м | 310 | 372
| определение толщины изоляции прибором ДИСИ | 10м | 893 | 1071.6
| проверка сплошности изоляции | 10м | 1117 | 1340.4
29. | 4.2.4. Внешний осмотр качества изоляции газопровода после опускания | 10м | 249 | 298.8
30. | 4.2.5. Проверка состояния изоляционного покрытия подземных (уличных) газопроводов прибором типа АНПИ при СМР после засыпки до нулевой отметки построенного газопровода | км | 5457 | 6548.4
31. | 4.2.6. Проведение механических испытаний стальных сварных соединений, сваренных электросваркой на растяжение и изгиб при диаметра газопровода до 40мм | стык (6 образцов) | 682 | 818.4
| 50-80мм | стык (6 образцов) | 1023 | 1227.6
| 81-100мм | стык (6 образцов) | 1364 | 1636.8
| 101-200мм | стык (6 образцов) | 2727 | 3272.4
| 201-300мм | стык (6 образцов) | 4091 | 4909.2
| св.300мм | стык (6 образцов) | 5455 | 6546
32. | 4.2.7. Проведение механических испытаний стальных сварных соединений, сваренных газосваркой на растяжение и сплющивание при диаметра газопровода до 40мм | стык (6 образцов) | 546 | 655.2
| 50-80мм | стык (2 образца) | 682 | 818.4
| 81-100мм | стык (2 образца) | 1364 | 1636.8
| 101-150мм | стык (2 образца) | 2727 | 3272.4
33. | 4.2.8. Визуальный и измерительный контроль стального сварного соединения газопровода с составлением акта | стык | 520 | 624
34. | 4.2.9. Радиографический контроль прибором "АРИНА-0,5-2М" стального сварного соединения газопровода диаметром до 100мм | соедин. | 1115 | 1338
| 101-300мм | соедин. | 1561 | 1873.2
| 301-500мм | соедин. | 2230 | 2676
| св.500мм | соедин. | 2973 | 3567.6
35. | 4.2.10. Ультразвуковой контроль дефектоскопом КСП-1.03 сварных соединений полиэтиленового газопровода диаметром 63мм | соедин. | 334 | 400.8
| 110мм | соедин. | 386 | 463.2
| 160мм | соедин. | 446 | 535.2
| 225мм | соедин. | 520 | 624
Раздел 5. Наружные стальные газопроводы, арматура и сооружения
Глава 1. Техническое обслуживание
1 | 5.1.1.Обход и осмотр трассы подземногоуличного газопровода | км | 417 | 500.4
2 | 5.1.2.Обход и осмотр трассы подземногоуличного газопровода | км | 546 | 655.2
3 | 5.1.3. Обход и осмотр внутриквартального и дворового газопровода | 100 м | 28 | 33.6
4 | 5.1.4.Осмотр технического состояния и проверка на загазованность газового колодца | ввод | 23 | 27.6
5 | 5.1.5. Проверка на загазованность газовых колодцев и камер (колодцев) инженерных подземных сооружений (коммуникаций) (При выполнении дополнительных работ, связанных с очисткой крышек колодцев от снега и льда применять коэф. 1,2) | колодец | 52 | 62.4
6 | 5.1.6. Проверка на загазованность подвала здания (технического подполья), подлежащего проверке в зоне 15м от газопровода (при использовании штуцера применять коэф. 0,25) | подвал | 136 | 163.2
7 | 5.1.7. Проверка на загазованность контрольной трубки (При выполнении дополнительных работ, связанных с очисткой крышки ковера от снега в пунктах 5.1.7. - 5.1.12. применять коэф. 1.2. | контрольная трубка | 47 | 56.4
8 | 5.1.8. Проверка технического состояния контрольного проводника | контрольный проводник | 42 | 50.4
9 | 5.1.9. Проверка технического состояния гидрозатвора | гидрозатвор | 56 | 67.2
10 | 5.1.10. Проверка технического состояния конденсатосборника без удаления конденсата | конденсатосборник | 47 | 56.4
11 | 5.1.11. Проверка технического состояния конденсатосборника с удалением конденсата давлением газа | конденсатосборник | 188 | 225.6
12 | 5.1.12. То же, с удалением конденсата ручным насосом | конденсатосборник | 301 | 361.2
13 | 5.1.13. Оформление результатов обхода трассы газопровода | рапорт | 140 | 168
14 | 5.1.14. Установка указателя на трассе газопровода (При выполнении работы на проезжей части улицы двумя исполнителями применять коэф. 2,0) | знак | 117 | 140.4
15 | 5.1.15. Реставрация настенных знаков с заменой знака | знак | 163 | 195.6
16 | 5.1.16. То же без замены знака | знак | 70 | 84
17 | 5.1.17. Буровой осмотр газопровода с асфальто-бетонным покрытием с использование бурильной установки | скважина | 150 | 180
18 | 5.1.18. То же, при бурении скважин вручную | скважина | 198 | 237.6
19 | 5.1.19. Буровой осмотр газопровода без покрытия при бурении скважин вручную | скважина | 170 | 204
20 | 5.1.20. Шурфовой осмотр газопровода с асфальто-бетонным покрытиемасфалбтно-бетонное покрытие | шурф | 3090 | 3708
(в ценах п.5.1.20-5.1.21 не учтены затраты на разработку грунта)
21 | 5.1.21. То же без покрытия | шурф | 483 | 579.6
22 | 5.1.22. Техническое обслуживание отключающих устройств и линзовых компенсаторов на подземном газопроводе при глубине колодца до 1 м и диаметре крана до 50 мм | кран | 414 | 496.8
23 | 5.1.23. То же, при глубине колодца до 1 м и диаметре задвижки до 150 мм | задвижка | 1003 | 1203.6
24 | 5.1.24. Техническое обслуживание отключающих устройств и линзовых компенсаторов на подземном газопроводе при глубине колодца 1-3 м и диаметре 51-100 мм | кран | 513 | 615.6
25 | 5.1.25. То же, при диаметре крана 101-150 мм | кран | 617 | 740.4
26 | 5.1.26. Техническое обслуживание отключающих устройств и линзовых компенсаторов на подземном газопроводе при глубине колодца 1-3 м и диаметре 151-300 мм | задвижка | 1172 | 1406.4
27 | 5.1.27. То же, при диаметре задвижки 301-500 мм | задвижка | 1341 | 1609.2
28 | 5.1.28. То же, при диаметре задвижки 501-700 мм | задвижка | 1511 | 1813.2
29 | 5.1.29. Техническое обслуживание задвижки на фасадном наружном газопроводе диаметром до 50 мм | задвижка | 451 | 541.2
| 51-100 мм | задвижка | 565 | 678
| 101-150 мм | задвижка | 617 | 740.4
| 151- 300 мм | задвижка | 725 | 870
30 | 5.1.30. Очистка газового колодца от грязи и посторонних предметов при глубине колодца до одного метра (При сильном загрязнении в п. 5.1.30-5.1.31. применять коэф. 1,5) | колодец | 249 | 298.8
31 | 5.1.31. То же, со смазкой арматуры | колодец | 941 | 1129.2
32 | 5.1.32.Очистка газового колодца от грязи и посторонних предметов при глубине колодца до трех метров (При сильном загрязнении колодца в пунктах 5.1.32-5.1.33 применять коэф. 1,5) | колодец | 339 | 406.8
33 | 5.1.33. То же, со смазкой арматуры | колодец | 1271 | 1525.2
34 | 5.1.34. Набивка камеры смазкой на кране "КС" с диаметром до 80 мм | кран | 306 | 367.2
| 81-100 мм | кран | 382 | 458.4
35 | 5.1.35. Откачка воды из газового колодца (При выполнении работы на проезжей части улицы двумя исполнителями применять коэф. 2.0) | колодец | 471 | 565.2
36 | 5.1.36. Наблюдение со дня выдачи уведомления за производством земляных работ, проводимых с существующим газопроводом | обход | 266 | 319.2
37 | 5.1.37. Оформление разрешениия на призводство земляных работ с выдачей привязок газопровода (без выезда на место) | разрешение | 484 | 580.8
38 | 5.1.38. То же с выездом на место | разрешение | 1451 | 1741.2
Глава 2. Приборное техническое обследование подземных газопроводов
39 | 5.2.1. Определение точного местоположения подземных газопроводов трассоискателем типа АНТИ | км | 2966 | 3559.2
40 | 5.2.2. Проверка состояния изоляционного покрытия подземных (уличных) газопроводов с использованием приборов типа АНПИ | км | 4096 | 4915.2
41 | 5.2.3. Проверка подземных (уличных) газопроводов на герметичность приборами типа ГИВ-М и др. | км | 1660 | 1992
42 | 5.2.4. Комплексный приборный метод обследования подземных уличных газопроводов на герметичность и целостность изоляционного покрытия с использованием приборов типа АНТИ, ГИВ-М и др | км | 5825 | 6990
43 | 5.2.5. Проверка технического состояния подземного газопровода лазерной установкой "Искатель"с помощью передвижной лаборатории | км | 199 | 238.8
44 | 5.2.6. Контроль качества изоляционного покрытия в местах врезок и шурфах приборным методом обследования при диаметре место врезки газопровода до 100 мм | место врезки (шурф) | 858 | 1029.6
| 101-300мм | -//- | 1114 | 1336.8
| св. 300мм | -//- | 1371 | 1645.2
Примечание - При наличии на трассе подземного (уличного) газопровода в зоне 15 м по обе стороны интенсивного движения автотранспорта, электротранспорта, линий электропередач, радиолиний,
кабелей связи,электрических кабелей, водоводов,теплотрассы,канализации в пунктах 5.2 1.- 5.2.4 применять коэф 2,0
Глава 3. Текущий и капитальный ремонт газопроводов
45 | 5.3.1. Восстановление вручную поврежденных мест защитного покрытия газопровода битумной изоляцией | м2 поверхн. газопровода | 3691 | 4429.2
46 | 5.3.2. Устранение снежно-ледяных и кристаллогидратных закупорок в газопроводе заливкой растворителя | закупорка | 843 | 1011.6
| отогревом места ледяной закупорки | закупорка | 1791 | 2149.2
| шуровкой газопровода | закупорка | 1317 | 1580.4
| продувкой газом или воздухом | закупорка | 1476 | 1771.2
47 | 5.3.3. Установка усилительной муфты с гофрой на стыке газопровода при диаметре газопровода до 100 м | муфта | 4780 | 5736
| 101-200 мм | муфта | 6542 | 7850.4
| 201-300 мм | муфта | 8292 | 9950.4
| 301-400 мм | муфта | 10214 | 12256.8
| 401-500 мм | муфта | 11972 | 14366.4
| 501-600 мм | муфта | 13758 | 16509.6
| 601-700 мм | муфта | 15429 | 18514.8
48 | 5.3.4. Восстановление стенки газопровода наложением заплаты с условным диаметром газопровода до 200 мм | заплата | 937 | 1124.4
| св.200 мм | заплата | 1441 | 1729.2
49 | 5.3.5.Замена участка подземного газопровода (врезка катушки) при диаметре газопровода до 100 мм | участок | 5771 | 6925.2
| 101-200 мм | участок | 6602 | 7922.4
| 201-300 мм | участок | 7413 | 8895.6
| 301-400 мм | участок | 8190 | 9828
| 501-600 мм | участок | 9982 | 11978.4
| 601-700 мм | участок | 15593 | 18711.6
50 | 5.3.6. Замена участка фасадного газопровода (врезка катушки) диаметром до 50 мм | участок | 2899 | 3478.8
| 51-100 мм | участок | 4094 | 4912.8
| св. 100 мм | участок | 5970 | 7164
(При работе с приставной лестницы применять в пунктах 5.3.6.-5.3.8. коэф.1,2)
51 | 5.3.7. Обрезка участка фасадного газопровода диаметром до 50 мм | участок | 1829 | 2194.8
| 51-100 мм | участок | 2636 | 3163.2
| св. 100 мм | участок | 3494 | 4192.8
52 | 5.3.8. Обрезка недействующего газопровода (газового ввода) при диаметре газопровода до 100 мм | участок | 2578 | 3093.6
| 101-200 мм | участок | 3326 | 3991.2
| 201-300 мм | участок | 3992 | 4790.4
| 301-400 мм | участок | 4657 | 5588.4
| 501-600 мм | участок | 6155 | 7386
| 601-700 мм | участок | 6820 | 8184
53 | 5.3.9. Ремонт сборного железобетонного газового колодца (В пунктах 5.3.9 -5.3.14 при выполнении работ, связанных со снятием и установкой плиты перекрытия колодца, использовать пункт 5.3.39) | колодец | 3276 | 3931.2
54 | 5.3.10. Ремонт кирпичного газового колодца | колодец | 5860 | 7032
55 | 5.3.11. Замена линзового компенсатора на газопроводе высокого (среднего) давления с диаметром газопровода до 100 мм | компенсатор | 1443 | 1731.6
| 101-200 мм | компенсатор | 4152 | 4982.4
| 201-300 мм | компенсатор | 6850 | 8220
| 301-400 мм | компенсатор | 9558 | 11469.6
| 401-500 мм | компенсатор | 12277 | 14732.4
| 501-600 мм | компенсатор | 15017 | 18020.4
| св. 600мм | компенсатор | 17757 | 21308.4
56 | 5.3.12. Замена линзового компенсатора на газопроводе низкого давления с диаметром газопровода до 100 мм | компенсатор | 1264 | 1516.8
| 101-200 мм | компенсатор | 3636 | 4363.2
| св. 200мм | компенсатор | 5998 | 7197.6
57 | 5.3.13. Замена задвижки на газопроводе высокого (среднего) давления с диаметром газопровода до 100 мм | задвижка | 3362 | 4034.4
| 101-200 мм | задвижка | 5058 | 6069.6
| 201-300 мм | задвижка | 6744 | 8092.8
| 301-400 мм | задвижка | 8483 | 10179.6
| 401-500 мм | задвижка | 10222 | 12266.4
| 501-600 мм | задвижка | 11987 | 14384.4
| св. 600мм | задвижка | 13753 | 16503.6
58 | 5.3.14. Замена задвижки на газопроводе низкого давления с диаметром газопровода до 100 мм | компенсатор | 3330 | 3996
| 101-200 мм | компенсатор | 5011 | 6013.2
| св. 200мм | компенсатор | 6682 | 8018.4
59 | 5.3.15. Замена прокладок задвижки на газопроводе высокого (среднего) давления с диаметром газопровода до 100 мм | прокладка | 843 | 1011.6
| 101-200 мм | прокладка | 1476 | 1771.2
| 201-300 мм | прокладка | 2108 | 2529.6
| 301-500 мм | прокладка | 3108 | 3729.6
| св.500 мм | прокладка | 4373 | 5247.6
60 | 5.3.16. Замена прокладок задвижки на газопроводе низкого давления с диаметром газопровода до 100 мм | прокладка | 836 | 1003.2
| 101-200 мм | прокладка | 1462 | 1754.4
| св. 200мм | прокладка | 2088 | 2505.6
61 | 5.3.17. Замена сальниковой набивки на задвижке газопровода высокого (среднего) давления с диаметром газопровода до 200 мм | задвижка | 448 | 537.6
| 201-500 мм | задвижка | 580 | 696
| св. 500 мм | задвижка | 712 | 854.4
62 | 5.3.18. Замена сальниковой набивки на задвижке газопровода низкого давления с диаметром газопровода до 200 мм | задвижка | 444 | 532.8
| св. 200мм | задвижка | 522 | 626.4
63 | 5.3.19. Ремонт задвижки на газопроводе высокого (среднего) давления с диаметром газопровода до 100 мм | задвижка | 2687 | 3224.4
| 101-200 мм | задвижка | 3108 | 3729.6
| 201-300 мм | задвижка | 3530 | 4236
| 301-500 мм | задвижка | 4162 | 4994.4
| св. 500 мм | задвижка | 5005 | 6006
64 | 5.3.20. Ремонт задвижки на газопроводе низкого давления с диаметром газопровода до 100 мм | задвижка | 2662 | 3194.4
| 101-200 мм | задвижка | 3080 | 3696
| св. 200 мм | задвижка | 3498 | 4197.6
65 | 5.3.21. Замена изолирующих втулок во фланцевых соединениях газопровода при диаметре до 100мм | фланец | 752 | 902.4
| 101-300мм | фланец | 1503 | 1803.6
| 301-500мм | фланец | 2255 | 2706
| св.500мм | фланец | 4510 | 5412
66 | 5.3.22. Масляная окраска ранее окрашенных задвижек в нормальных условиях работы при диаметрегазопровода до 200мм | задвижка | 205 | 246
| 201-500 мм | задвижка | 280 | 336
| св.500 мм | задвижка | 382 | 458.4
67 | 5.3.23. Масляная окраска ранее окрашенных задвижек в неудобных условиях работы (на высоте с приставной лестницы) при диаметре газопровода до 200мм | задвижка | 410 | 492
| 201-500 мм | задвижка | 559 | 670.8
| св.500 мм | задвижка | 764 | 916.8
68 | 5.3.24. Масляная окраска ранее окрашенных задвижек в колодце при диаметре газопровода до 200мм | задвижка | 513 | 615.6
| 201-500 мм | задвижка | 699 | 838.8
| св.500 мм | задвижка | 955 | 1146
69 | 5.3.25. Масляная окраска ранее окрашенных лизинговых компенсаторов при диаметре газопровода до 200мм | компенсатор | 284 | 340.8
| 201-500 мм | компенсатор | 569 | 682.8
| св.500 мм | компенсатор | 858 | 1029.6
70 | 5.3.26. Масляная окраска ранее окрашенных надземных газопроводов, одна окраска | м2 поверхн. газопровода | 154 | 184.8
71 | 5.3.27. Замена крышки малого ковера | крышка | 242 | 290.4
72 | 5.3.28. Замена крышки большого ковера | крышка | 322 | 386.4
73 | 5.3.29. Поднятие и опускание малого ковера при асфальто-бетонном покрытии | ковер | 2343 | 2811.6
74 | 5.3.30. То же, без покрытия | ковер | 1523 | 1827.6
75 | 5.3.31. Поднятие и опускание большого ковера при асфальто-бетонном покрытии | ковер | 2874 | 3448.8
76 | 5.3.32. То же, без покрытия | ковер | 1724 | 2068.8
77 | 5.3.33. Замена ковера при асфальто-бетонном покрытии | ковер | 1299 | 1558.8
78 | 5.3.34. То же, без покрытия | ковер | 824 | 988.8
79 | 5.3.35. Окраска ковера | ковер | 150 | 180
80 | 5.3.36. Замена крышки газового колодца | крышка | 170 | 204
81 | 5.3.37. Замена люка газового колодца при асфальто-бетонном покрытии | люк | 3696 | 4435.2
82 | 5.3.38. То же, без покрытия | люк | 908 | 1089.6
83 | 5.3.39. Замена перекрытия газового колодца при асфальто-бетонном покрытии (При отсутствии асфальто-бетонного покрытия применять коэф. 0,4) | перекрытие | 4331 | 5197.2
84 | 5.3.40. Ремонт верхней части футляра газопровода-ввода (набивка уплотнителем и заливка битумом) | стояк | 620 | 744
85 | 5.3.41. Ремонт футляра на надземном газопроводе | футляр | 848 | 1017.6
86 | 5.3.42. Ремонт футляра на подземном газопроводе при асфальто-бетонном покрытии | футляр | 4169 | 5002.8
87 | 5.3.43. Ремонт футляра на подземном газопроводе без покрытия | футляр | 1764 | 2116.8
88 | 5.3.44. Заделка концов футляра | футляр | 373 | 447.6
89 | 5.3.45. Замена футляра на подземном газопроводе с заливкой битумом концов футляра при диаметре до 200 мм | ковер | 4903 | 5883.6
90 | св. 200 мм | ковер | 6537 | 7844.4
91 | 5.3.46. Замена вертикального футляра на надземном газопроводе с заливкой битумом верхнего конца футляра | ковер | 1669 | 2002.8
92 | 5.3.47. Пуск газа в газопроводы наружных сетей после выполнения ремонтных работ при длине газопровода до 50 м и диаметре 50-100м (На каждые дополнительные 10м длины в п. 5.3.47-5.3.48 применять коэф. 0,2) | пуск | 2560 | 3072
93 | 5.3.48. Пуск газа в газопроводы наружных сетей после выполнения ремонтных работ при длине газопровода до 50 м и диаметре 101-200м (При диаметре газопровода св.200мм длиной по 50м на каждые 100мм наружного диаметра применять коэф.1,25; на каждые дополнительные 10м длины-коэф.0,2) | пуск | 3408 | 4089.6
94 | 5.3.49. Проверка на прочность и герметичность газопроводов-вводов при длине до 20м (два ввода) и диаметре до 100 мм (На каждые дополнительные 10м длины в п. 5.3.49-5.3.50 применять коэф. 0,25) | проверка | 3229 | 3874.8
95 | 5.3.50.Проверка на прочность и герметичность газопроводов-вводов при длине до 20м (два ввода) и диаметре 101 -200мм | проверка | 3521 | 4225.2
96 | 5.3.51. Проверка герметичности подземного газопровода опрессовкой при диаметре до 100 мм | 100 м | 2276 | 2731.2
| 101-300 мм | 100 м | 2730 | 3276
| св. 300мм | 100 м | 3425 | 4110
97 | 5.3.52. Продувка наружного газопровода при диаметре до 100 мм | 100 м | 72 | 86.4
| 101-300 мм | 100 м | 150 | 180
| 301-500 мм | 100 м | 222 | 266.4
| св. 500 мм | 100 м | 336 | 403.2
98 | 5.3.53. Ремонт опор под надземный газопровод (при работе на высоте с приставной лестницы прим. коэф.1,2) | опора | 745 | 894
99 | 5.3.54. То же, со сваркой | опора | 1130 | 1356
100 | 5.3.55. Бетонирование опор под надземный газопровод | опора | 769 | 922.8
101 | 5.3.56. Пристрелка кронштейнов для фасадных газопроводов | кронштейн | 154 | 184.8
102 | 5.3.57.Понижение давления в газопроводе на период ремонтных работ (На каждое последующее ГРП применять коэф. 0,5) | откл.устр-во в ГРП | 489 | 586.8
103 | 5.3.58. Отключение фасадного участка газопровода (С установкой заглушки применять коэф. 3,0) | отключение | 185 | 222
104 | 5.3.59. Отключение подземного тупикового газопровода при наличии гидрозатвора | отключение | 185 | 222
105 | 5.3.60. Отключение подземного тупикового газопровода при наличии задвижки с установкой заглушки при диаметре задвижки до 100 мм | задвижка | 738 | 885.6
| св. 100 мм | задвижка | 1504 | 1804.8
106 | 5.3.61. Отключение подземного закольцованного газопровода при диаметре задвижки до 100 мм | задвижка | 1435 | 1722
| св. 100 мм | задвижка | 2255 | 2706
107 | 5.3.62. Установка или снятие заглушки на газопроводе - вводе | заглушка | 247 | 296.4
108 | 5.3.63. Установка или снятие заглушки в колодце | заглушка | 776 | 931.2
109 | 5.3.64. Сверление отверстия в крышках газовых колодцев | крышка | 140 | 168
110 | 5.3.65. Сверление отверстия в защитном футляре газопровода-ввода | футляр | 117 | 140.4
111 | 5.3.66. Оповещение потребителей об отключении газа на период ремонтных работ (до 5 домов на вводе) | ввод | 466 | 559.2
112 | 5.3.67. Оповещение потребителей об отключении газа на период ремонтных работ (6-15 домов на вводе) | ввод | 932 | 1118.4
113 | 5.3.68. Оповещение потребителей об отключении газа на период ремонтных работ (св.15 домов на вводе) | ввод | 1864 | 2236.8
Глава 4. Диагностика технического состояния подземных газопроводов
114 | 5.4.1. Анализ технической документации и разработка программы диагностики | программа | 9148 | 10977.6
115 | 5.4.2. Проверка герметичности газопровода | км | 6073 | 7287.6
116 | 5.4.3. Проверка эффективности работы ЭХЗ | км | 1518 | 1821.6
117 | 5.4.4. Проверка состояния изоляции на контакт с грунтом аппаратурой C-Scan | км | 6073 | 7287.6
118 | 5.4.5. Уточнение точечных мест повреждения изоляции аппаратурой АНПИ | км | 3036 | 3643.2
119 | 5.4.6. Оценка состояния металла газопровода. Выявление участков с аномалией труб | км | 1518 | 1821.6
120 | 5.4.7. Определение мест контрольных шурфов | км | 1518 | 1821.6
121 | 5.4.8. Подготовка и закрытие шурфов | шурф | 20066 | 24079.2
122 | 5.4.9. Изменение свойства и внешнего вида изоляционного покрытия | км | 3036 | 3643.2
123 | 5.4.10. Проверка защитного поляризационного потенциала в шурфах | км | 759 | 910.8
124 | 5.4.11. Определение геометрических параметров трубы в шурфах | км | 1518 | 1821.6
125 | 5.4.12. Определение состояния поверхности металла трубы | км | 1518 | 1821.6
126 | 5.4.13. Проведение замеров и расчета напряженно-деформированного состояния трубы (замер и расчет ударной вязкости металла труб) | км | 17742 | 21290.4
127 | 5.4.14. Расчет остаточного ресурса металла труб | км | 17742 | 21290.4
128 | 5.4.15. Разработка рекомендаций по безопасности эксплуатации газопровода на весь срок продления жизненного цикла на обоснование необходимости его замены, составление отчета | отчет | 22257 | 26708.4
Раздел 6. Электрохимическая защита газопроводов от коррозии
Глава 1. Установка (монтаж), пуск и наладка средств защиты
1 | 6.1.1. Установка опытной автоматической катодной станции на сложных электронных схемах с применением передвижной лаборатории ПЗЛК при забивке металлических электродов до 10 | станция | 11561 | 13873.2
2 | 6.1.2. То же при забивке металлических электродов от 11 да 15 | станция | 13339 | 16006.8
3 | 6.1.3. То же при забивке металлических электродов от 16 до 20 | станция | 15562 | 18674.4
4 | 6.1.4. То же, при забивке металлических электродов от 21 до 25 | станция | 17786 | 21343.2
5 | 6.1.5. То же, при забивке металлических электродов от 26 до 30 (При забивке сверх 30 электродов на каждый последующий электрод применяется коэн.0,02, составом работ предусмотрено измерение разности потенциалов в одной точке при включенной и выключенной ПОЛК, при большем количестве измерений в пунктах 5.3.1 - 5.3.5 применять цену па п 5 1.3) | станция | 20009 | 24010.8
6 | 6.1.6. Установка опытного усиленного дренажа с применением ПЗЛК | дренаж | 1329 | 1594.8
7 | 6.1.7. Монтаж и установка поляризованного дренажа | дренаж | 5070 | 6084
8 | 6.1.8. То же, усиленного электродренажа | дренаж | 6950 | 8340
9 | 6.1.9. Установка катодной станции на постаменте | станция | 4814 | 5776.8
10 | 6.1.10. То же, на кирпичная стене | станция | 6504 | 7804.8
11 | 6.1.11. Установка и наладка протекторной защиты | протект. гр | 4609 | 5530.8
12 | 6.1.12. Установка электроперемычки на подземном трубопроводе | перемычка | 6145 | 7374
13 | 6.1.13. Установка медно-сульфатного электрода длительногО действия | МЭД | 1024 | 1228.8
14 | 6.1.14. Монтаж и установка универсального блока совместной защиты УБСЗ | блок | 3258 | 3909.6
15 | 6.1.15. Установка контактного устройства на анодном заземлении в колодце | контактное устр-о | 2730 | 3276
16 | 6.1.16. Установка контактного устройства на анодном заземлении а ковере |  | 1844 | 2212.8
17 | 6.1.17. Установка муфты на кабеле | муфта | 1536 | 1843.2
18 | 6.1.18. Пооперационные контроль при строительстве средств защиты от электрохимической коррозии (При повторном вызове применять коэф. 0,8) | ЭЗУ | 3576 | 4291.2
19 | 6.1.19. Наладка катодных преобразователей на месте установки Наладка дренажной защиты на месте установки станции | станция | 2765 | 3318
20 | 6.1.20. Наладка дренажной защиты на месте установки станции | станция | 2504 | 3004.8
21 | 6.1.21. Пуск и наладка универсального блока совместной защиты на месте установки | блок | 1666 | 1999.2
22 | 6.1.22. Приемка в эксплуатацию шунтирующих перемычек | перемычка | 225 | 270
23 | 6.1.23. Прием в эксплуатацию КИП | КИП | 835 | 1002
24 | 6.1.24. Прием в эксплуатацию электрохимических устройств | устройство | 4769 | 5722.8
25 | 6.1.25. Приемка в эксплуатацию изолирующих фланцевых соединении | фланец | 1717 | 2060.4
26 | 6.1.26. Проверка,регулировка и испытание под максимальной нагрузкой ЭЗУ в течении 6 часов на поляризованном дренаже (На каждые последующие 6 часов в пунктах 5 326-5329 применять коэф. 0,7) | ЭЗУ | 1025 | 1230
27 | 6.1.27. Проверке,регулировка и испытание пад максимвльнои нагрузкой ЭЗУ в течении 6 часов на усиленном дренаже | ЭЗУ | 2748 | 3297.6
28 | 6.1.28. Проверка,регулировка и испытание под максимальной нагрузкой станции катодной защиты с управляемыми выпрямителями | ЭЗУ | 3266 | 3919.2
29 | 6.1.29. То же, с неуправляемыми выпрямителями | ЭЗУ | 1634 | 1960.8
30 | 6.1.30. Присоединение потенциалоуравнивающих продольных и поперечных перемычек | перемычка | 1506 | 1807.2
31 | 6.1.31. Присоединение потенциалоуравнивающих электроперемычек | перемычка | 3474 | 4168.8
32 | 6.1.32. Предустановочныи контроль оборудования преобразователей поляризованного дренажа и блока совмесгнои защиты | блок ЭЗУ | 2741 | 3289.2
33 | 6.1.33. Предустановочный контроль оборудования преобразователей дренажной установки на сложных электронных схемах | блок ЭЗУ | 9790 | 11748
34 | 6.1.34. Предустановочный контроль оборудования преобразователей катодная установки на сложных электронных схемах | блок ЭЗУ | 4385 | 5262
35 | 6.1.35. Предустановочный контроль оборудования преобразователей неавтоматической катодной станции | блок ЭЗУ | 3289 | 3946.8
36 | 6.1.36. То же, протекторной защиты | протект rp. | 2049 | 2458.8
37 | 6.1.37. То же, анодных заземлителей | заземлитель | 1536 | 1843.2
38 | 6.1.38. Испытание изоляции электрических кабелей | присоед-ние | 1563 | 1875.6
39 | 6.1.39. Монтаж анодного горизонтального эаэемлителя из чугунных труб при длине электродов и труб до 3-х метров (На каждый последующий электрод в пунктах 5.3.39- 5 3 40 применять к цене коэф.0,4) | электрод | 3693 | 4431.6
40 | 6.1.40. Монтаж анодного горизонтального эаэемлитепя иэ чугунных труб при длине электродов и труб до 6 метров | электрод | 4289 | 5146.8
41 | 6.1.41. Монтаж анодного вертикального эаэемлитепя иэ чугунных труб при длине электродов и труб до 3-х метров (На каждый последующий электрод в пунктах 5 3 41 - 5 3 44 применять к цене коэф.0,3) | электрод | 5539 | 6646.8
42 | 6.1.42. Монтаж анодного вертикального эаэемлителя иэ чугунных труб при длине электродов и труб до 6 метров | электрод | 6451 | 7741.2
43 | 6.1.43. Монтаж анодного вертикального эаэемпителя из чугунных труб при длине электродов до 6 м и труб до 3 м | электрод | 10241 | 12289.2
44 | 6.1.44. Монтаж анодного вертикального эаэемлителя иэ чугунных труб при длине электродов до 12 м и труб до 6 м | электрод | 12435 | 14922
45 | 6.1.45. Монтаж глубинного анодного вертикального эаэемпителя иэ чугунных труб при длине электродов до 24 м и труб до 6 м | электрод | 17919 | 21502.8
46 | 6.1.46. Монтаж глубинном анодного вертикального эаэемлителя при длине электродов до 36 м и труб до 6 м | электрод | 25792 | 30950.4
47 | 6.1.47. Монтаж глубинного анодного вертикального эаэемлителя при длине электродов до 48 м и труб до 6 м | электрод | 37141 | 44569.2
48 | 6.1.48. Монтаж анодного горизонтального эаземлителя иэ углеграфитовых электродов при длине электродов и труб до 3-х м (На каждый поспедующии электрод в пунктах 5 3.48- 5 3.49 применять к цене коэф 0 4) | электрод | 3313 | 3975.6
49 | 6.1.49. То же, при длине электродов и труб до 6 метров | электрод | 3801 | 4561.2
50 | 6.1.50. Монтаж анодного вертикального эаэемлителя из углеграфитовых труб при длине электродов и труб до 3-х метров (На каждый последующий электрод в пунктах 5.3.50- 5.3.53 применять к цене коэф.0,3) | электрод | 4996 | 5995.2
51 | 6.1.51. То же, при длине труб при длине электродов и труб до 6 метров | электрод | 5810 | 6972
52 | 6.1.52. Тоже, при длине электродов до 6 м и длине труб до 3 м | электрод | 9231 | 11077.2
53 | 6.1.53. То же, при длине электродов да 12 м и длине труб до 6 м | электрод | 11186 | 13423.2
54 | 6.1.54. Монтаж горизонтального анодного заземлителя из профильной стали, водогазопроводных труб и железнодорожных рельсов при длине до 6 м (На каждый последующий электрод применять коэф. 0,25) | электрод | 3443 | 4131.6
55 | 6.1.55. Монтаж анодного вертикального заземлителя из железокремниевых электродов при длине электродов до 7 м (На каждый последующий электрод применять коэф 0,3) | электрод | 9219 | 11062.8
56 | 6.1.56. То же, при длине электродов до 14 м | электрод | 12292 | 14750.4
57 | 6.1.57. Монтаж контрольно-измерительного пункта на трубопроводе без электрода сравнения | КИП | 2838 | 3405.6
58 | 6.1.58. То же, с электродом сравнения длительного действия | КИП | 3765 | 4518
59 | 6.1.59. Устройство защитного вертикального заземления | заземление | 597 | 716.4
60 | 6.1.60. Прокладка дренажного кабеля в траншее ( без стоимости кабеля ) | 100 м | 9474 | 11368.8
61 | 6.1.61. Прокладка кабеля питания а траншеях | 100 м | 6618 | 7941.6
62 | 6.1.62. Прокладка кабеля в стальной трубе по стенам или опорам | 100 м | 5121 | 6145.2
63 | 6.1.63. Прокладка провода в стальной трубе по стенам или опорам | 100 м | 3073 | 3687.6
64 | 6.1.64. Подвеска кабеля мехду опорами | 100 м | 2560 | 3072
65 | 6.1.65. Подключение кабеля к трубопроводу в колодце (ковере) | подключ-е | 3243 | 3891.6
66 | 6.1.66. Подключение кабеля к трубопроводу в грунте | подключ-е | 2317 | 2780.4
67 | 6.1.67. Подключение кабеля к рельсам трамвая в колодце (ковере) | подключ-е | 3702 | 4442.4
68 | 6.1.68. Подключение кабеля к Рельсам трамвая в грунте | подключ-е | 2722 | 3266.4
69 | 6.1.69. Монтаж узла учета электроэнергии | узел | 671 | 805.2
70 | 6.1.70. Монтаж опоры воздушной линии | опора | 4026 | 4831.2
71 | 6.1.71. Установка опознавательных знаков | знак | 666 | 799.2
72 | 6.1.72. Та же, с опорным столбиком | знак | 1024 | 1228.8
Глава 2. Техническое обслуживание электрозащитных устройств
73 | 6 2.1. Измерение разности потенциалов визуальными приборами. Место измерения: "сооружение-сооружение" | пункт измерения | 895 | 1074
74 | 6.2.2. Измерение разности потенциалов визуальными приборами. Место измерения: "рельс-земля" | пункт измерения | 967 | 1160.4
75 | 6.2.3. Измерение разности потенциалов визуальными приборами. Место измерения стальным или медно-сульфатным электродом: "сооружение-земля" | пункт измерения | 895 | 1074
76 | 6.2.4. Измерение разности потенциалов самопишущими приборами. Место измерения сооружение-земля" при снятии показаний в течении 4 часов | пункт измерения | 2069 | 2482.8
| 8 часов | пункт измерения | 2233 | 2679.6
| 24 часов | пункт измерения | 3206 | 3847.2
77 | 6.2.5. Измерение разности потенциалов самопишущими приборами. Место измерения "сооружение-сооружение", "РЕЛЬС - земля" при снятии показаний в течении 4 часов | пункт измерения | 2534 | 3040.8
| 8 часов | пункт измерения | 2756 | 3307.2
| 24 часов | пункт измерения | 3651 | 4381.2
78 | 6.2.6. Измерение разности потенциалов методом выносного электрода до 0,5 км подземного сооружения | 100 м | 983 | 1179.6
79 | 6.2.7. То же, при длина подземного сооружения св 0,5 км | 100 м | 1551 | 1861.2
80 | 6 2.8. Измерение разности потенциалов визуальными приборами между протектором и землей или в цепи протектора | пункт измерения | 1489 | 1786.8
81 | 6.2.9. Измерение сопротивления визуальными приборами между протектором и газопроводом | пункт измерения | 744 | 892.8
82 | 6.2.10. Измерение сопротивления дренажной цепи катодной защиты | установка | 1603 | 1923.6
83 | 6.2.11. Измерение сопротивления рельсового стыка при помощи стыкомера | стык | 290 | 348
84 | 6.2.12. То же, при помощи двух милливольтметров | стык | 491 | 589.2
85 | 6.2.13. Измерение удельного электрического сопротивления грунта при расстоянии между точками до 200 м | пункт измерения | 517 | 620.4
86 | 6.2.14. Измерение удельного злектрического сопротивления грунта при расстоянии между точками от 200 м до 500 м | пункт измерения | 672 | 806.4
87 | 6.2.15. Измерение сопротивления растеканию така заземляющих устройств или анодного заземления | пункт измерения | 580 | 696
88 | 6.2.16. Измерение продольного и поперечного градиента потенциала | пункт измерения | 1117 | 1340.4
89 | 6.2.17. Измерение поляризационного потенциала с накопительным конденсатором на КИП, оборудованнык МЭСД АКХ | КИП | 1060 | 1272
90 | 6.2.18. То же, не оборудованных МЭСД АКХ | КИП | 1608 | 1929.6
91 | 6.2.19. Определение опасного действия переменного тока | пункт измерения | 1203 | 1443.6
92 | 6.2.20. Определение полярности омического падания потенциала между сооружением и вспомогательным электродом сравнения | пункт измерения | 1588 | 1905.6
93 | 6.2.21. Определение наличия блуждвющрх токов в земле при измерении земля земля | пункт измерения | 2356 | 2827.2
94 | 6.2.22. Определение наличия блуждающих токов в земле при измерении 'земля-металлическое сооружение | пункт измерения | 1107 | 1328.4
95 | 6.2.23. Определение коррозионной агрессивности грунта по плотности катодного тока | пункт измерения | 1016 | 1219.2
96 | 6.2.24. Определение корозионной агрессивности грунта по удельному электрическому сопротивлению в лабораторных условиях | пункт измерения | 2127 | 2552.4
97 | 6.2.25. Определение величины и направления тока в трубопроводе | измерение | 1974 | 2368.8
98 | 6.2.26. Проверка исправности изолирующего фланцевого (муфтового) соединения на вводах азопровода с выдачей заключения | фланец | 564 | 676.8
99 | 6.2.27. Проверка исправности электроперемычек с выдачеи заключения | перемычка | 820 | 984
100 | 6.2.28. Проверка исправности контрольно-измерительных пункта, oбоpyдованного медно-сульфатным электродом длительного деиствия | КИП | 1639 | 1966.8
101 | 6.2.29. Техническии осмотр протекторной защиты при измерении стальным электродом сравнения | Протекторн. защита | 2879 | 3454.8
102 | 6.2.30. Техни ческий осмотр протекторной защиты при измерении медно-сульфатным электродом равнения | Протекторн. защита | 2581 | 3097.2
103 | 6.2.31. Технический осмотр автоматическои станции катодной защиты на сложных электронных схемах (В состав рабат включено измерение разности потенциалов "сооружение-земля" в точке дренирования, при большем количестве измерений в пп 5.1.31 - 5.1 33 использовать цены п.5.1 3) | станция | 1661 | 1993.2
104 | 6.2.32. Технический осмотр автоматической станции катодной защиты на электронных ных с"ежах средней сложности | станция | 1502 | 1802.4
105 | 6.2.33. Технический осмотр неавтоматической станции катодной защиты | станция | 1416 | 1699.2
106 | 6.2.34. Технических осмотр усиленной дренажной установки на сложных электронны "схемах | установка | 2020 | 2424
107 | 6.2.35. Технический осмотр усиленной дренажной установки на электронных схемах средней сложности | установка | 1809 | 2170.8
108 | 6.2.36. Технический осмотр поляризованной дренажной установки | установка | 1690 | 2028
109 | 6.2.37. Технический осмотр блока совместной защиты | блок | 1403 | 1683.6
110 | 6.2.38. Проверка эффективности действия катодной или дренажной на установки на сложных электронных схемах при измерении разности потенциалов до 4 пунктов (При измерении разности потенЦиалОв сверх 10 пунктов на каждый последующий пункт применять коэф. 0,085) | установка | 7153 | 8583.6
| до 6 пунктов |  | 10912 | 13094.4
| до 8 пунктов |  | 14307 | 17168.4
| до 10 пунктов |  | 17459 | 20950.8
(При измерении разности потенциалов сверх 10 пунктов на каждый последующий пункт применять коэф. 0,085)
111 | 6.2.39. Проверка эффективности действия катодной или дренажной на установки на средних электронных схемах при измерении разности потенциалов до 4 пунктов (При измерении разности потенциалов сверх 10 пунктов на каждый последующие пункт применять коэф 0,085) | установка | 6468 | 7761.6
| до 6 пунктов |  | 9868 | 11841.6
| до 8 пунктов |  | 12937 | 15524.4
| до 10 пунктов |  | 15788 | 18945.6
(При измерении разности потенциалов сверх 10 пунктов на каждый последующий пункт применять коэф. 0,085)
112 | 6.2.40. Проверка эффективности действия неавтоматической катодной станции или поляризованной дренажной установки при измерении разности потенциалов до 4 пунктов (При измерении разности потенциалов сверх 10 пунктов на каждый последующий пункт применять козф 0,085) | установка | 6043 | 7251.6
| да 6 пунктов |  | 9219 | 11062.8
| до 8 пунктов |  | 12168 | 14601.6
| до 10 пунктов |  | 14749 | 17698.8
113 | 6.2.41. Периодическая регулировка (наладка) режима работы автоматической ЭЗУ на сложных электронных схемах (в состав работ включено измерение разности потенциалов "сооружение-земля" в точке дренирования, при большем количестве измерений в пп.5 1 41 - 5 1.43 использовать п.5.1 3) | установка | 1591 | 1909.2
114 | 6.2.42. Периодическая регулировка (наладка) режима работы автоматической ЭЗУ на электронных схемах среднеи сложности |  | 1426 | 1711.2
115 | 6.2.43. Периодическая регулировка (нападка) режима работы неавтоматическойй ЭЗУ |  | 1331 | 1597.2
116 | 6.2.44. Проверка, регулировка и испытание под максимальной нагрузкои поляризованного дренажа | дренаж | 1025 | 1230
117 | 6.2.45. Проверка, регулировка и испытание пад максимальной нагрузкой усиленного дренажа с магнитными усилителями |  | 2522 | 3026.4
118 | 6.2.46. Проверка, регулировка и испытание под максимальной нагрузкой усиленного дренажа с электронной системой регулирования |  | 2193 | 2631.6
119 | 6.2.47. Проверка, регулировка и испытание под максимальной нагрузкой станции катодной защиты с неуправляемыми выпрямителями | установка | 1502 | 1802.4
120 | 6.2.48. Проверка, регулировка и испытание под максимальной нагрузкой станции катодной защиты с управляемыми выпрямителями | установка | 2999 | 3598.8
121 | 6.2.49. Определение трассы газопровода и сбор данных коррозионного состояния подземного газопровода с помощью передвижной лаборатории | км | 1525 | 1830
Глава 3. Текущий и капитальный ремонт
122 | 6.3.1. Демонтаж установки усиленного дренажа при массе до 100 кг | ЭЗУ | 1513 | 1815.6
123 | 6.3.2. Демонтаж установки усиленного дренажа при массе св 100 кг | ЭЗУ | 2161 | 2593.2
124 | 6.3.3. Демонтаж установки поляризованного дренажа массой до 100 кг | ЭЗУ | 886 | 1063.2
125 | 6.3.4. Демонтаж установки поляризованного дренажа массой св 100 кг | ЭЗУ | 1403 | 1683.6
126 | 6.3.5. Демонтаж станции катодной защиты при массе до 100 кг | ЭЗУ | 1848 | 2217.6
127 | 6.3.6. Демонтаж станции катодной защиты при массе св 100 кг | ЭЗУ | 2447 | 2936.4
128 | 6.3.7. Внешний осмотр автоматической ЭЗУ с составлением дефектной ведомости | ЭЗУ | 696 | 835.2
129 | 6.3.8. Внешний осмотр неавтоматической ЭЗУ с составлением дефектной ведомости | ЭЗУ | 650 | 780
130 | 6.3.9. Ремонт электронного (электромагнитного) блока управления ЭЗУ при количестве заменяемых деталей до 2 | блок | 522 | 626.4
| до 5 | блок | 1096 | 1315.2
| до 8 | блок | 1644 | 1972.8
| до 10 | блок | 2050 | 2460
131 | 6.3.10. Ремонт питающего трансформатора блока управления ЭЗУ на сложных электронных схемах | трансформ. | 7068 | 8481.6
132 | 6.3.11. Ремонт питающего трансформатора блока управления неавтоматической катодной станции или поляризованного дренажа | трансформ. | 5972 | 7166.4
130 | 6.3.12. Ремонт импульсного трансформатора блока управления ЭЗУ на сложных электронных схемах | трансформ. | 4405 | 5286
131 | 6.3.13. Ремонт импульсного трансформатора блока управления неавтоматической катодной станции или поляризованного дренажа | трансформ. | 3688 | 4425.6
132 | 6.3.14. Ремонт импульсного трансформатора электроизмерительного блока ЭЗУ на сложных электронных схемах | трансформ. | 4051 | 4861.2
133 | 6.3.15. Ремонт импульсного трансформатора электроизмерительного блока неавтоматической катодной станции или полизованного дренажа | трансформ. | 3390 | 4068
134 | 6.3.16. Ремонт силового трансформатора ЭЗУ на сложных электронных схемах | трансформ. | 18051 | 21661.2
135 | 6.3.17 Ремонт силового трансформатора неавтоматической катодной станции или поляризованного дренажа | трансформ. | 15108 | 18129.6
136 | 6.3.18. Ремонт электроизмерительного блока на автоматической ЭЗУ при количестве заменяемых деталей блока до 2 | блок | 449 | 538.8
| до 5 | блок | 1020 | 1224
| до 8 | блок | 1502 | 1802.4
| до 10 | блок | 1896 | 2275.2
137 | 6.3.19. Ремонт вентильных блоков на ЭЗУ при количестве заменяемых диодов до двух | блок | 1343 | 1611.6
138 | 6.3.20. То же, при количестве заменяемых диодов свыше двух | блок | 1815 | 2178
139 | 6.3.21. Ремонт дросселя магнитного усилителя ЭЗУ на сложных электронных схемах | дроссель | 2704 | 3244.8
140 | 6.3.22. Ремонт дросселя магнитного усилителя неавтоматической катодной станции или поляризованного | дроссель | 2284 | 2740.8
141 | 6.3.23. Ремонт сглаживающего дросселя ЭЗУ на сложных электронных схемах | дроссель | 3879 | 4654.8
142 | 6.3.24. Ремонт сглаживающего дросселя неавтоматической катодной станции или поляризованного дренажа | дроссель | 3247 | 3896.4
143 | 6.3.25. Ремонт контактного устройства на анодном заземлении в ковере или колодце | контактное устройство | 2356 | 2827.2
144 | 6.3.26. Ремонт контактного устройства на анадном заземлении на рельсах электрического транспорта | контактное устройство | 1946 | 2335.2
145 | 6.3.27. Ремонт контактного устройства на трубопроводе в колодце или ковере | контактное устройство | 2560 | 3072
146 | 6.3.28. Ремонт изолирующих фпэнцевых соединении с заменой двух втулок (На каждые последующие две втулки применять коэф 0,7) | соединение | 369 | 442.8
147 | 6.3.29. Ремонт изолирующих фланцевых соединений с заменой изолирующей прокладки | соединение | 823 | 987.6
148 | 6.3.30. Ремонт контрольно-измерительного пункта на трубопроводе, оборудованном медно-сульфатным электродом сравнения длительного действия | КИП | 4769 | 5722.8
149 | 6.3.31. Определение мест повреждения дренажного кабеля приборным методом | 10 м кабеля | 2247 | 2696.4
150 | 6.3.32. Замена трансформатора электроиэмерительного блока | трансформ. | 1025 | 1230
151 | 6.3.33. Замена теристора ЭЗУ | теристор | 866 | 1039.2
152 | 6.3.34. Замена потенциометра | потенц-метр | 322 | 386.4
153 | 6.3.35. Замена электрической кабельной линии при массе кабеля 10 кг | 1м кабеля | 737 | 884.4
154 | 6.3.36. Ремонт воздушной линии питания | одна неиспр-сть | 3329 | 3994.8
155 | 6.3.37. Окраска шкафа | шкаф | 618 | 741.6
156 | 6.3.38. Устранение повреждений шкафа поляризованной дренажной установки | шкаф стенка | 448 | 537.6
157 | 6.3.39. Устранение повреждений шкафа усиленной дренажной установки | шкаф стенка | 378 | 453.6
158 | 6.3.40. Устранение повреждений шкафа катодной установки с неуправляемыми выпрямителями | шкаф стенка | 357 | 428.4
159 | 6.3.41. Устранение повреждений шкафа катодной установки с управляемыми выпрямителями | шкаф стенка | 594 | 712.8
160 | 6.3.42. Изготовление подставки из уголка | подставка | 1028 | 1233.6
161 | 6.3.43. Изготовление коробки для отключающего устройства | коробка | 2284 | 2740.8
162 | 6.3.44. Изготовление кроссовок (жгутов) с разъемами для преобраэователеи станций катодной защиты | кроссовка (жгут) | 870 | 1044
163 | 6.3.45. То же, для преобразователей дренажной установки | кроссовка (жгут) | 4763 | 5715.6
164 | 6.3.46. Изготовление панелей из стеклопластика или текстолита для дренажных установок всех типов и преобразоеателеи катодных станции | панель | 1126 | 1351.2
165 | 6.3.47. Ремонт переключателя | переключ. | 1024 | 1228.8
Раздел 7. Предпроектные и проектные работы
Глава 1. Осмотр технического состояния (обход)
1 | 7.1.1. Осмотр технического состояния ГРП при одной нитке газопровода (В зимний период в пунктах 7 1.1 - 7 1 5 применять коэф.1,2) | пункт | 492 | 590.4
2 | 7.1.2 Осмотр технического состояния ГРП при двух нитках газопровода | пункт | 908 | 1089.6
3 | 7 1.3. Осмотр технического состояния ГРП при трех нитках газопровода | пункт | 1182 | 1418.4
4 | 7.1 4. Осмотр технического состояния ШРП при одной нитке газапровода | пункт | 293 | 351.6
5 | 7.1.5. Осмотр технического состояния РП при двух нитках газопровода | пункт | 454 | 544.8
6 | 7.1.6. Осмотр технического состояния регуляторов давления типа регулятор РДГК-6, РДГК-10, РДГД-20, РДНК-400, РДСК-50 | регулятор | 341 | 409.2
Глава 2. Техническое обслуживание и текущий ремонт
7 | 7.2.1. Техническое обслуживание ГРП при одной нитке газопровода диаметром до 100 мм | ГРП | 3301 | 3961.2
| 101 - 200 мм | ГРП | 4369 | 5242.8
8 | 7.2.2. Техническое обслуживание ГРП при двух нитках газопровода диаметром до 100 мм (При трех нитках применять к цене коэф.1,3) | ГРП | 6278 | 7533.6
| 101 - 200 мм | ГРП | 8402 | 10082.4
9 | 7.2.3. Текущий ремонт оборудования ГРП при одной нитке газопровода | ГРП | 10565 | 12678
10 | 7.2.4. Тоже, при двух нитках газопровода (При трех нитках применять к цене коэф.1,3) | ГРП | 20568 | 24681.6
11 | 7.2.5. Техническое обслуживание оборудования ШРП при одной нитке газопровода | ШРП | 2413 | 2895.6
12 | 7.2.6. Тоже, при двух нитках газопровода | ШРП | 4692 | 5630.4
13 | 7.2.7. Текущий ремонт оборудования ШРП при одной нитке газопровода | ШРП | 10445 | 12534
14 | 7.2.8. Тоже, при двух нитках газопровода | ШРП | 13684 | 16420.8
15 | 7.2.9. Техническое обслуживание РДГК.6. РДГК.10 | регулятор | 1517 | 1820.4
16 | 7.2.10. Текущий ремонт РДГК-6, РДГК-10 | регулятор | 3035 | 3642
17 | 7.2.11. Техническое обслуживание РДГД-20, РДНК-400, РДСК-50 | регулятор | 2255 | 2706
18 | 7.2.12. Текущий ремонт РДГД-20, РДНК.400, РДСК.50 | регулятор | 9582 | 11498.4
19 | 7.2.13. Чистка крестовины регулятора РДГК-10 | операция | 1064 | 1276.8
20 | 7.2.14. Регулировка хода штока Регулятора РДГК 10 | операция | 531 | 637.2
21 | 7.2.15 Ремонт втулки регулятора РДГК-10 | операция | 1064 | 1276.8
22 | 7.2.16. Отключение ГРП в колодце | ГРП | 479 | 574.8
23 | 7.2.17. То же, внутри помещения ГРП | ГРП | 126 | 151.2
24 | 7.2.18. 8ключение ГРП после остановки | ГРП | 759 | 910.8
25 | 7.2.19. Продувка газопровода в ГРП | операция | 189 | 226.8
26 | 7.2.20 Проверка паРаметров срабатывания и настройка РДУК с диаметром до 100 мм | РДУК | 1128 | 1353.6
27 | 101-200 мм | РДУК | 1692 | 2030.4
28 | 7.2.21. Проверка параметров срабатывания и настРойка ПКН, ПЗК И КП3 с диаметром до 100 мм | клапан | 752 | 902.4
29 | 101- 200 мм | клапан | 1128 | 1353.6
30 | 7.2.22. Проверка параметров срабатывания и настройка ПСК-50 | клапан | 376 | 451.2
31 | 7.2.23. Проверка параметров срабатывания и настройка ППК-60 | клапан | 449 | 538.8
32 | 7.2.24. Пневматическое испытание трубки электропроводки в ГРП | трубка | 589 | 706.8
33 | 7.2.25. Продувке импульсных трубок в ГРП | трубка | 1582 | 1898.4
34 | 7.2.26. Очистка газового фильтРа типа ФВ диаметром 50 мм | фильтр | 752 | 902.4
| 100 мм | фильтр | 1128 | 1353.6
| 200 мм | фильтр | 1503 | 1803.6
35 | 7.2.27. Очистка от конденсата газового оборудования ГРП диаметрам 50 мм | операция | 2245 | 2694
| 100 мм | операция | 3393 | 4071.6
| 200 мм | операция | 4907 | 5888.4
36 | 7.2.28. Очистка от граФита оборудования ГРП диаметром 50 мм | операция | 1514 | 1816.8
| 100 мм | операция | 2610 | 3132
| 200 мм | операция | 3759 | 4510.8
37 | 7.2.29. Техническое обслуживание телемеханических установок системы Контур-21 | установка | 5324 | 6388.8
| Ритм-1 | установка | 3884 | 4660.8
38 | 7.2.30. Техническое обслуживание радиостанции | радиостанция | 2929 | 3514.8
Глава 3. Капитальный ремонт
39 | 7.3.1. Замена клапана при ремонте регулятора давления типа:
| РДУК-2-50, РДБК1-50, РДГ-50 | клапан | 3654 | 4384.8
| РДУК-2-100,РДБК1-100, РДГ-80 | клапан | 4583 | 5499.6
| РДУК-2-200,РДБК1-200, РДГ-150 | клапан | 5444 | 6532.8
40 | 7.3.2. Замена штока при ремонте регулятора давления типа
| РДУК-2-50, РДБК1-50, РДГ-50 | шток | 3691 | 4429.2
| РДУК-2-100,РД6К1-100, РДГ-80 | шток | 4593 | 5511.6
| РДУК-2-200,РДБК1-200, РДГ-150 | шток | 5413 | 6495.6
41 | 7.3.3. Замена седла при ремонте регулятора давления типа:
| РДУК-2-50, РДБК1-50, РДГ-50 | седло | 4463 | 5355.6
| РДУК-2-100,РДБК1-100, РДГ-80 | седло | 5601 | 6721.2
| РДУК-2-200,РДБК1-200, РДГ-150 | седло | 5710 | 6852
42 | 7.3.4. Замена мембраны при ремонте регулятора давления типа
| РДУК-2-50, РДБК1-50, РДГ-50 | мембрана | 4516 | 5419.2
| РДУК-2-100 .РДБК1-100, РДГ-80 | мембрана | 5308 | 6369.6
| РДУК-2-200,РДБК1-200, РДГ-150 | мембрана | 6525 | 7830
43 | 7.3.5. Ремонт пилота регулятора давления ГРП при замене пружины | пружина | 1827 | 2192.4
| мембраны | мембрана | 2453 | 2943.6
44 | 7.3.6. Замена оружины предохранительно-запорного клапана ГРП при диаметре газопровода до 100 мм | пружина | 944 | 1132.8
45 | 7 3.7. То же, при диаметре газопроводе 101- 200 мм | пружина | 987 | 1184.4
46 | 7.3.8. Замена мембраны предохранительно-запорного клапана ГРП при диаметра газопровода до 100 мм | мембрана | 3002 | 3602.4
47 | 7.3.9. То же, лри диаметре газопровода 101- 200 мм | мембрана | 3263 | 3915.6
48 | 7.3.10. Замена клапана предохранительно-запорного клапана ГРП при диаметре газопровода до 100 мм | клапан | 4818 | 5781.6
49 | 7.3.11. То же, лри диаметре газопровода 101. 200 мм | клапан | 5219 | 6262.8
50 | 7.3.12. Ремонт пружинного сбросного клапана ГРП лри замене: пружины | клапан | 1232 | 1478.4
| мембраны | клапан | 2119 | 2542.8
| резинового уплотнителя | клапан | 1790 | 2148
51 | 7.3.13 Ревизия фильтра типа ФВ диаметром 50 мм | фильтр | 783 | 939.6
| 100 мм | фильтр | 903 | 1083.6
| 200 мм | фильтр | 1190 | 1428
52 | 7.3.14. Ревизия фильтра типа ФС диаметром 50 мм | фильтр | 1963 | 2355.6
| 100 гкм | фильтр | 2260 | 2712
| 200 мм | фильтр | 2981 | 3577.2
| 300 мм | фильтр | 3132 | 3758.4
53 | 7.3.15. Масляная окраска молниеприемника и токоотводов ГРП
| при одной окраске | кв. м. окраш. | 378 | 453.6
| при двух окрасках | кв. м. окраш. | 512 | 614.4
54 | 7.3.16. Замена регулятора давления ШРП с регулятором типа РД-32М | регулятор | 1310 | 1572
| РД-50М | регулятор | 1696 | 2035.2
55 | 7.3.17. Ремонт регулятора давления РД-32М при замене пружины | регулятор | 871 | 1045.2
| мембраны | регулятор | 1832 | 2198.4
56 | 7.3.18. Ремонт регулятора давления PО-50М при замене пружины | регулятор | 1091 | 1309.2
| мембраны | регулятор | 2834 | 3400.8
57 | 7.3.19. Ремонт регулятора типа РДГК-6 при замене прокладки | регулятор | 125 | 150
58 | 7.3.20. Ремонт регулятора типа РДГК 10 при замене фильтра | фильтр | 250 | 300
59 | 7.3.21. Ремонт регулятора типа РДГК-10 при замене мембраны ПЗК | мембрана | 1128 | 1353.6
60 | 7.3.22. Та же, лри замене прокладки на входе и выходе регуляторы | прокладка | 188 | 225.6
61 | 7.3.23. Ремонт регулятора типа РДГК-10 при замене втулки штока регулятора | втулка | 752 | 902.4
62 | 7.3.24. То же, при замене Резинки клапана регулятора | резинка | 752 | 902.4
63 | 7.3.25. Замена предохранительно- запорного клапана гила ПКК.40М шкафных регуляторных пунктов | клапан | 1472 | 1766.4
64 | 7.3.26. Ремонт предохранигельно- запорного клапана типа ПКК-40М шкафных регулягорнык пунктов | клапан | 2313 | 2775.6
65 | 7.3.27. Прочистка пропускного седла ПКК-40М | клапан | 783 | 939.6
66 | 7.3.28. Ремонт СППК-4 | клапан | 1148 | 1377.6
67 | 7.3.29. Ремонт регулятора давления газа типа РДГК 6 и РДГК-10 При замене мембраны | регулятор | 1503 | 1803.6
68 | 7.3.30. Ремонт регулятора давления газа типа РДГК-20 РДНК-400 и PДCK-50 при замене мембраны | регулятор | 2088 | 2505.6
69 | 7.3.31. Проверка одной нитки газопровода в ГРП на прочность после замены оборудования (При двух нитках газопровода применять коэф. 1,7: при трех нитках - 2,5) | пункт | 502 | 602.4
70 | 7.3.32. Проверка одной нитки газопровода в ГРП на герметичность после замены оборудования (При двух нитках газопровода применять коэф. 1,7, при трех нитках - 2,5) | пункт | 805 | 966
71 | 7.3.33. Отключение (консервация) оборудования ГРП | пункт | 2009 | 2410.8
72 | 7.3.34. Пуск(расконсервации)ГРП после отключения | пункт | 2965 | 3558
73 | 7.3.35. Отключение (консервация) оборудования ШРП (При работе в зимних условиях в пунктах 7.3.35 и 7 3.36 применять коэф 1,2) | пункт | 1201 | 1441.2
74 | 7.3.36. Пуск (расконсервация) ШРП после отключения | пункт | 1803 | 2163.6
75 | 7.3.37. Замена пружинных манометров в ГРП (ГРУ,ШРП) | манометр | 316 | 379.2
Глава 4. Диагностика технического состояния газопроводов и оборудования ГРП (ШРП)
76 | 7.4.1. Анализ технической документации | ГРП | 5958 | 7149.6
77 | 7.4.2. Проверка плотности всех соединений газопроводов и арматуры | ГРП | 1986 | 2383.2
78 | 7.4.3. Проверка пределов регулирования давления и стабильности работы регулятора при изменении расхода газа | ГРП | 1986 | 2383.2
79 | 7.4.4. Проверка пределов срабатывания предохранительно-запорных и сбросных клапанов | ГРП | 1986 | 2383.2
80 | 7.4.5. Проверка перепада давления на фильтре | ГРП | 993 | 1191.6
81 | 7.4.6. Проверка сроков государственной метрологической поверки. Контрольно-измерительных приборов и узлов учета газа | ГРП | 993 | 1191.6
82 | 7.4.7. Визуальный и измерительный контроль оборудования | ГРП | 993 | 1191.6
83 | 7.4.8. Акустико-эмиссионный (АЭ) контроль оборудования и газопроводов ГРП с проверкой на герметичность внутреннюю герметичность ответственного оборудования, а также с проверкой на срочность | ГРП | 11917 | 14300.4
84 | 7.4 9. Неразрушающий контроль отбракованных сварных соединений АЭ-методом контроля, радиографическим методом контроля | ГРП | 3794 | 4552.8
85 | 7.4.10. Анализ технического состояния ГРП составление заключения экспертизы промышленной безопасности | ГРП | 23834 | 28600.8
86 | 7.4.11. Анализ технической документации | ШРП | 2979 | 3574.8
87 | 7.4.12. Проверка плотности всех соединений газопроводов и арматуры | ШРП | 993 | 1191.6
88 | 7.4.13. Проверка пределов регулиРования Давления и стабильности работы регулятора при изменении расхода газа | ШРП | 993 | 1191.6
89 | 7.4.14. Проверка пределов срабатывания предохранительно-запорных и сбросных клапанов | ШРП | 993 | 1191.6
90 | 7.4.15. Проверка перепада давления на фильтре | ШРП | 496 | 595.2
91 | 7.4.16. Проверка сроков государственной метрологической поверки контрольно-измерительны приборов и узлов учета газа | ШРП | 496 | 595.2
92 | 7.4.17. Визуальный и измерительный контроль оборудования | ШРП | 496 | 595.2
93 | 7.4.18. Акустико-змиссионный (АЭ) контроль оборудования " газопроводов ГРП с проверкой на герметичность внутртннюю герметичность ответственного оборудования, а также с проверкой на прочность | ШРП | 5958 | 7149.6
94 | 7.4.19. Неразрушающий контроль отбракованных сварных соединений АЭ-методом контроля, радиографическим методом контроля | ШРП | 1518 | 1821.6
95 | 7.4.20. Анализ технического состояния ГРП, составление заключения экспертизы промышленной безопасности | ШРП | 17875 | 21450
Раздел 10. Внутренние газопроводы и бытовое газовое оборудование административных, общественных непроизводственного назначения и жилых зданий
Глава 1. Техническое обслуживание
1 | 10.1.1. Техническое обслуживание плиты двухгорелочной газовой | плита | 345 | 414
2 | 10.1.2. То же, плиты трехгорелочнои | плита | 401 | 481.2
3 | 10.1.3. То же, плиты четырехгорелочной | плита | 457 | 548.4
4 | 10.1.4. Техническое обслуживание индивидуальной газобаллонной установки (ГБУ) на кухне с плитой двухгорелочной газовой | установка | 378 | 453.6
5 | 10.1.5. Тоже,с плитой трехгорелочной | установка | 443 | 531.6
6 | 10.1.6. То же, с плитой четырекгорелочной | установка | 504 | 604.8
7 | 10.1.7. Техническое обслуживание ГБУ, установленной в шкафу с плитой двухгорелочной газовой | установка | 499 | 598.8
8 | 10.1.8. Тоже, с плитой трехгорелочнои | установка | 550 | 660
9 | 10.1.9. То же, с плитой четырехгорелочнои | установка | 607 | 728.4
10 | 10.1.10. Техническое обслуживание ГБУ | установка | 149 | 178.8
11 | 10.1.11. Техническое обслуживание проточного автоматического водонагрееателя | прибор | 653 | 783.6
12 | 10.1.12. Тоже,полуавтоматического водонагревателя | прибор | 538 | 645.6
13 | 10.1.13. Техническое обслуживание емкостного водонагревателя типа АГ8-80, АГВ-120, АОГ8-4, АОГВ-6, АОГВ-10 | прибор | 623 | 747.6
14 | 10.1.14. То же, типа АОГВ-11, АОГВ-15, АОГВ-20 | прибор | 698 | 837.6
15 | 10.1.15. То же, типа АОГВ-17,5, АОГ8-23, ДОГВ-29 | прибор | 874 | 1048.8
16 | 10.1.16. То же, типа ДОН-16, ДОН-31,5, Хопер, "Burnham" | прибор | 1005 | 1206
17 | 10.1.17. То же, типа КЧМ, БЭМ | прибор | 1205 | 1446
18 | 10.1.18. Техническое обслуживание комбинированной бойлерной установки типа "Мора" | прибор | 1808 | 2169.6
19 | 10.1.19. Техническое обслуживание отопительного котла ВНИИСТО | котел | 623 | 747.6
20 | 10.1.20. Техническое обслуживание пищеварочного котла | котел | 442 | 530.4
21 | 10.1.21. Техническое обслуживание отопительной печи с автоматикои | печь | 341 | 409.2
22 | 10.1.22. То же, без автоматики |  | 280 | 336
23 | 10.1.23. Техническое обслуживание газов. оборудования индивидуальной бани (теплицы, гаража) при одной горелке (На каждую последующую горелку применять коэф 0.7) | горелка | 723 | 867.6
24 | 10.1.24. Техническое обслуживание агрегата "Lennox' | агрегат | 427 | 512.4
25 | 10.1.25. Тоже, с увлажнителем | агрегат | 467 | 560.4
26 | 10.1.26. Техническое обслуживание калорифера газового | прибор | 281 | 337.2
27 | 10.1.27. Техническое обслуживание сигнализатора загазованности (кроме проверки контрольными смесями) | прибор | 251 | 301.2
28 | 10.1.29. Проверка на плотность фланцевых, резьбовых соединений и сварнык стыков на газопроводе а подъезде здания при диаметре до 32 мм (При работе с приставной лестницы применять козф 1,2) | прибор | 79 | 94.8
| 33-40 мм | прибор | 103 | 123.6
| 41-50 мм | прибор | 163 | 195.6
29 | 10.1.30. Проверка герметичности внутреннего газопровода и газового оборудования при количестве приборов на одном стояке до 5 (При работе с приставной лестницы с перестановкой применять коэф. 1,2,при наличии коллекторов в разводке газопроводов в лестничных клетках или коридорах применять коэф. 1,5) | стояк | 261 | 313.2
| 6-10 | стояк | 301 | 361.2
| 11-15 | стояк | 361 | 433.2
| св. 16 | стояк | 422 | 506.4
30 | 10.1.31. Включение отопительной печи с автоматическим устройством на зимний период (На каждую последующую печь е пунктах 1 1 31 - 1 1.32 применять коэф 0,85) | печь | 170 | 204
31 | 10.1.32. То же, без автоматического устройства | печь | 122 | 146.4
32 | 10.1.33. Включение отопительного аппарата на зимний период. (На каждый последующий аппарат применять коэф 0,65) | аппарат | 251 | 301.2
33 | 10.1.34. Сезонное отключение отопительного аппарата или отопительной печи. (На каждый послед аппарат, печь применять коэф 0.85) | аппарат | 118 | 141.6
34 | 10.1.35. Техническое обслуживание лаборатарнои горелки | горелка | 303 | 363.6
35 | 10.1.36. Текническое обслуживание плиты ресторанной с автоматикой (На каждую последующую горелку применять коэф 0,4) | горелка | 432 | 518.4
36 | 10.1.37. Техническое обслуживание плиты рестораннои без автоматики (He каждую последующую горелку применять коэф. 0,4) | горелка | 331 | 397.2
37 | 10.1.38. Техническое обслуживание кипятильника КНД | прибор | 345 | 414
38 | 10.1.39. Включение плиты ресторанной или котла варочного с автоматикои на сезонную работу пищеблока (На каждую последующую горелку применять коэф 0,4) | горелка | 316 | 379.2
39 | 10.1.40. Выключение плиты ресторанной или котла варочного после сезонной работы пищеблока (На каждую послед плиту (котел) применять коэф 0,85) | плита (котел) | 101 | 121.2
40 | 10.1.68. Визуальная проверка состояния и герметичности бытового газового счетчика газа | объект | 100 | 120
41 | 10.1.80. Визуальная проверка целостности и соответствия нормативным требованиям (осмотр) внутридомового газового оборудования: до 5 приборов на стояке | стояк | 60 | 72
| 6-10 приборов на стояке | стояк | 101 | 121.2
| 11-15 приборов на стояке | стояк | 161 | 193.2
| 16 и более приборов на стояке | стояк | 191 | 229.2
42 | 10.1.81. Визуальная проверка наличия свободного доступа (осмотр) к внутридомовому газовому оборудованию до 5 приборов на стояке | стояк | 191 | 229.2
стояк
| 6-10 приборов на стояке | стояк | 312 | 374.4
стояк
| 11-15 приборов на стояке | стояк | 482 | 578.4
стояк
| 16 и более приборов на стояке | стояк | 743 | 891.6
стояк
43 | 10.1.82. Визуальная проверка состояния окраски и креплений газопровода (осмотр) до 5 приборов на стояке | стояк | 60 | 72
стояк
| 6-10 приборов на стояке | стояк | 101 | 121.2
стояк
| 11-15 приборов на стояке | стояк | 161 | 193.2
стояк
| 16 и более приборов на стояке | стояк | 201 | 241.2
стояк
44 | 10.1.83. Визуальная проверка наличия и целостности футляров в местах прокладки через наружные и внутренние конструкции многоквартирных домов (осмотр) до 5 приборов на стояке | стояк | 60 | 72
стояк
| 6-10 приборов на стояке | стояк | 99 | 118.8
стояк
| 11-15 приборов на стояке | стояк | 158 | 189.6
стояк
| 16 и более приборов на стояке | стояк | 203 | 243.6
стояк
45 | 10.1.84. Проверка герметичности соединений и отключающих устройств (приборный метод) диаметр от 15 до 20 мм | соединение | 11 | 13.2
| диаметр от 20 до 40 мм | соединение | 15 | 18
| диаметр от 40 до 50 мм | соединение | 20 | 24
| диаметр свыше 50 мм | соединение | 25 | 30
46 | 10.1.85. Проверка работоспособности и смазка отключающих устройств диаметр от 15 до 20 мм | кран | 85 | 102
| диаметр от 20 до 40 мм | кран | 110 | 132
| диаметр от 40 до 50 мм | кран | 135 | 162
| диаметр свыше 50 мм | кран | 161 | 193.2
47 | 10.1.86. Техническое обслуживание варочной поверхности без автоматики | прибор | 395 | 474
48 | 10.1.87. Техническое обслуживание варочной поверхности с автоматикой | прибор | 458 | 549.6
49 | 10.1.88. Техническое диагностирование проточного водонагревателя | прибор | 1718 | 2061.6
50 | 10.1.89. Техническое диагностирование емкостного водонагревателя | прибор | 1962 | 2354.4
51 | 10.1.90. Техническое диагностирование газовой плиты | прибор | 1583 | 1899.6
Глава 2. Ремонт по заявкам
52 | 10.2. Вызов слесаря для выполнения ремонта | вызов | 195 | 234
Плита газовая и газобаллонная установка
53 | 10.2.1. Замена газовой плиты без изменения подводки с пуском газа и регулировкой работы горелок плиты | плита | 1109 | 1330.8
54 | 10.2.2. Демонтаж газовой плиты с установкои заглушки | плита | 319 | 382.8
55 | 10.2.3. Замена стола плиты | стол | 128 | 153.6
56 | 10.2.4. Замена рампы плиты | рампа | 665 | 798
57 | 10.2.5. Замена дна корпуса плиты | дно | 306 | 367.2
58 | 10.2.6. Замена верхней горелки плиты | горелка | 128 | 153.6
59 | 10.2.7. Замена горелки духового шкафа | горелка | 160 | 192
60 | 10.2 8. Замена сопла горелки | сопло | 67 | 80.4
61 | 10.2.9. Замена смесителя горелки | смеситель | 89 | 106.8
62 | 10.2.10. Замена газоподводящей трубки верхней горелки | трубка | 111 | 133.2
63 | 10.2.11. Замена прокладок газоподводящей трубки | прокладка | 67 | 80.4
64 | 10.2.12. Замена регулятора подачи воздуха | регулятор | 89 | 106.8
65 | 10.2.13. Замена (или ремонт) дверки духового шкафа | дверка | 550 | 660
66 | 10.2.14. Замена балансира дверки духового шкафа | деталь | 360 | 432
67 | 10.2.15. Замена пружины дверки духового шкафа | пружина | 306 | 367.2
68 | 10.2.16. Замена стекла дверки духового шкафа | стекло | 191 | 229.2
69 | 10.2.17. Замена оси дверки духового шкафа | деталь | 221 | 265.2
70 | 10.2.18. Замена подсветки духового шкафа | деталь | 133 | 159.6
71 | 10.2.19. Замена ручки дверки духового шкафа | деталь | 177 | 212.4
72 | 10.2.20. Замена привода вертеля духового шкафа | операция | 267 | 320.4
73 | 10.2 21. Замена терморегулятора духового шкафа | операция | 399 | 478.8
74 | 10 2.22. Замена крана плиты | кран | 364 | 436.8
75 | 10.2.23. Замена штока крана плиты | деталь | 111 | 133.2
76 | 10.2.24. Замена пружины штока крана плиты | деталь | 75 | 90
77 | 10.2.25. Замена злектророзжига при гибкои прицепке | деталь | 221 | 265.2
78 | 10.2.26 Снятие электророзжига при гибкои прицепке | деталь | 111 | 133.2
79 | 10.2.27. Установка электророзжига при гибкой прицепке | деталь | 111 | 133.2
80 | 10.2.28. Замена электророэжига при жесткой прицепке | деталь | 444 | 532.8
81 | 10.2.29. Снятие электророзжига при жесткой прицепке | деталь | 221 | 265.2
82 | 10.2.30. Установка электророзжига при жесткой прицепке | деталь | 221 | 265.2
83 | 10.2.31. Замена разрядника блока пьезороэжига | деталь | 44 | 52.8
84 | 10.2.32. Замена терморегулятора плиты" Брест" | деталь | 311 | 373.2
85 | 10.2.33. Замена подвода малого и бражного газопровода к плите | подвод | 221 | 265.2
86 | 10.2.34. Установка гибкого шланга | шланг | 221 | 265.2
87 | 10.2.35. Регулировка горения газа с калибровкой отверстия форсунки плиты | шланг | 111 | 133.2
88 | 10.2.36. Регулировка горения горелок духового шкафа плиты | шланг | 221 | 265.2
89 | 10.2.37. Прочистка, калибровка сопла горелки плиты | сопло | 133 | 159.6
90 | 10.2.38. Настройка терморегулятора | операция | 146 | 175.2
91 | 10.2.39. Настройка электромагнитного клапана (ЭМК) плиты | ЭМК | 297 | 356.4
92 | 10.2.40. Чистка форсунки | форсунка | 75 | 90
93 | 10.2.41. Чистка подводящих трубок к горелкам | операция | 221 | 265.2
94 | 10.2.42. Чистка горелки духового шкафа | горелка | 297 | 356.4
95 | 10 2.43. Чистка регулятора подачи воздуха | регулятор | 133 | 159.6
96 | 10.2.44. Ремонт крана плиты или крана на опуске с притиркои | кран | 221 | 265.2
97 | 10.2.45. Ремонт двухконфорочной портативной плиты | плита | 146 | 175.2
98 | 10.2.46. Ремонт и настройка регулятора давления газа РДГ, РДК и др | регулятор | 297 | 356.4
99 | 10.2.47. Замена регулятора давления | регулятор | 111 | 133.2
100 | 10.2.48. Замена мембраны регулятора | мембрана | 221 | 265.2
101 | 10.2.49. Замена шланга и прокладки регулятора | шланг | 267 | 320.4
102 | 10.2.50. Замена прокладки уплотнительного клапана РДГ, РДК и др. | прокладка | 133 | 159.6
103 | 10.2.51. Замена блока инжекционных горелок в ресторанной плите | блок | 279 | 334.8
Водонагреватель проточный
104 | 10.2.52. Замена водонагревателя проточного без изменения подводки с пуском раза и регулировкой работы прибора | водонагреватель | 1449 | 1738.8
105 | 10.2.53. Демонтаж проточного еодонагревателя с установкой заглушки | водонагреватель | 580 | 696
106 | 10.2.54. Замена горелки проточного водонагреаателя | горелка | 241 | 289.2
107 | 10.2.55. Замена блок-крана КГИ-56 | блок. кран | 967 | 1160.4
108 | 10.2.56. Снятие блок-крана КГИ-56 | блок. кран | 363 | 435.6
109 | 10.2.57. Установка блок-крана КГИ-56 | блок. кран | 604 | 724.8
110 | 10.2.58. Замена блок-крана ВПГ | блок. кран | 536 | 643.2
111 | 10.2.59. Снятие блок-крана ВПГ | блок. кран | 193 | 231.6
112 | 10.2.60. Установка блок-крана ВПГ | блок. кран | 343 | 411.6
113 | 10.2.61. Замена газовой части блок-крана КГИ-56 | деталь | 155 | 186
114 | 10.2.62. Снятие газовой части блок-крана КГИ-56 | деталь | 78 | 93.6
115 | 10.2.63. Установка газовой части блок-крана КГИ-56 | деталь | 78 | 93.6
116 | 10.2.64. Замена газовой части блок-крана ВПГ | деталь | 290 | 348
117 | 10.2.65. Снятие газовой части блок-крана ВПГ | деталь | 145 | 174
118 | 10.2.66. Установив газовой части блок-крана ВПГ | деталь | 145 | 174
119 | 10.2.67. Замена водяного регулятора Л-3 | деталь | 160 | 192
120 | 10.2.68. Замена водяного регулятора КГИ-56 | деталь | 483 | 579.6
121 | 10.2.69. Замена водяного регулятора ПГ-6 | деталь | 483 | 579.6
122 | 10.2.70. Набивка сальника газовой части блок-крана | сальник | 483 | 579.6
123 | 10.2.71. Замена штока газовой части блан-крана | шток | 338 | 405.6
124 | 10.2.72. Замена штока водяной части блок-крана | шток | 522 | 626.4
125 | 10.2.73. Замена пружины блок-крана | пружина | 290 | 348
126 | 10.2.74. Замена мембраны водяной части блок-крана | мембрана | 363 | 435.6
127 | 10.2.75. Замена запальника | запальник | 116 | 139.2
128 | 10.2.76. Замена направляющей планки запальника ВПГ | деталь | 97 | 116.4
129 | 10.2.77. Замена биметаллической пластинки | деталь | 314 | 376.8
130 | 10.2.78. Замена крышки водяной части КГИ-56 | крышка | 338 | 405.6
131 | 10.2.79. Снятие крышки водяной части КГИ-56 | крышка | 169 | 202.8
132 | 10.2.80. Установка крышки водяной части КГИ.56 | крышка | 169 | 202.8
133 | 10.2.81. Замена водяной части КГИ-56 | деталь | 967 | 1160.4
134 | 10.2.82. Снятие водяной части КГИ-56 | деталь | 483 | 579.6
135 | 10.2.83. Установка водяной части КГИ-56 | деталь | 483 | 579.6
136 | 10.2.84. Замена водяной части ВПГ | деталь | 121 | 145.2
137 | 10.2.85. Снятие водяной части ВПГ | деталь | 63 | 75.6
138 | 10.2.86. Установка водяной части ВПГ | деталь | 63 | 75.6
139 | 10.2.87. Замена теплообменника КГИ-56 | теплообм-к | 580 | 696
140 | 10.2.88. Снятие теплообменника КГИ-56 | теплообм-к | 241 | 289.2
141 | 10.2.89. Установка теплообменника КГИ-56 | теплообм-к | 338 | 405.6
142 | 10.2.90. Замена твплообменника ВПГ | теплообм-к | 483 | 579.6
143 | 10.2.91. Снятие теплообменника ВПГ | теплообм-к | 193 | 231.6
144 | 10 2.92. Установка теплообменника ВПГ | теплообм-к | 290 | 348
145 | 10.2.93. Замена сопла основной горелки | сопло | 261 | 313.2
146 | 10.2.94. Замена подводящей трубки холодной воды | трубка | 241 | 289.2
147 | 10.2.95. Замена отводящей трубки горячей воды | трубка | 324 | 388.8
148 | 10.2.96. Замена трубок радиатора КГИ-56 | трубка | 241 | 289.2
149 | 10.2.97. Замена трубки запальника | трубка | 116 | 139.2
150 | 10.2.98. Замена электромагнитного клапана ВПГ | клапан | 246 | 295.2
151 | 10.2.99. Замена датчика тяги | датчик | 160 | 192
152 | 10.2.100. Замена прокладки водорегулятора | прокладка | 241 | 289.2
153 | 10.2.101. Замена прокладки к газоподеодящей трубке | прокладка | 160 | 192
154 | 10.2.102. Замена прокладки газового узла или смесителя | прокладка | 483 | 579.6
155 | 10.2.103. Замена термопары | термопара | 121 | 145.2
156 | 10.2.104. Замена ручки КГИ, ВПГ | ручка | 49 | 58.8
157 | 10.2.105. Набивка сальника водяного узла КГИ-56 | сальник | 304 | 364.8
158 | 10.2.106. Ремонт автоматики горелок ВПГ | сальник | 483 | 579.6
159 | 10.2.107. Прочистка штуцера водяной части | сальник | 251 | 301.2
160 | 10.2.108. Прочистка запальника | сальник | 155 | 186
161 | 10.2.109. Прочистка, калибровка сопла горелки | операция | 193 | 231.6
162 | 10.2.110. Прочистка сопла водяного узла | операция | 266 | 319.2
163 | 10.2.111. Прочистка сетки водяного Редуктора с заменой прокладки | операция | 363 | 435.6
164 | 10.2.112. Чистка трубки, настройка датчика тяги | операция | 121 | 145.2
165 | 10.2.113. Чеканка форсунок ВПГ | операция | 604 | 724.8
166 | 10.2.114. Чистка горелки | горелка | 387 | 464.4
167 | 10.2.115. Высечка штуцера водяной части с корректировкой Резьбы | операция | 483 | 579.6
168 | 10.2.116. Снятие и прочистка подводящей трубки холодной воды с корректировкой резьбы | операция | 241 | 289.2
169 | 10.2.117. Установка подводящей трубки холодной воды | операция | 121 | 145.2
170 | 10.2.118. Снятие и прочистка отводящей трубки горячей воды с корректировкой резьбы | операция | 203 | 243.6
171 | 10.2.119. Установка отводящей трубки горячей воды | операция | 121 | 145.2
172 | 10.2.120. Снятие и прочистка трубок радиатора КГИ-56 с корректировкой резьбы | операция | 241 | 289.2
173 | 10.2.121. Установка трубок радиатора КГИ-56 | операция | 145 | 174
174 | 10.2.122. Развальцовка подводящей трубки холодной воды с заменой гайки или штуцера | операция | 121 | 145.2
175 | 10.2.123. Нарезка резьбовых соединений водяной части ВПГ или КГИ | операция | 241 | 289.2
176 | 10.2.124. Смазка пробки блок-крана | операция | 241 | 289.2
177 | 10 2.125. Смазка штока газового узла | операция | 439 | 526.8
178 | 10.2.126. Регулировка штока газового узла | операция | 347 | 416.4
179 | 10.2.127. Устранение течи воды в резьбовом соединении | операция | 203 | 243.6
180 | 10.2.128. Ремонт запальника горелки | операция | 241 | 289.2
181 | 10.2.129. Очистка радиатора (теплосбменника) от сажи | операция | 967 | 1160.4
182 | 10.2.130. Промывка калорифера | операция | 967 | 1160.4
183 | 10.2.131. Снятие огневой камеры | операция | 169 | 202.8
184 | 10.2.132. Установка огневой камеры | операция | 314 | 376.8
185 | 10.2.133. Крепление корпуса горелки ВПГ | операция | 483 | 579.6
186 | 10.2.134. Крепление корпуса горелки КГИ | операция | 48 | 57.6
187 | 10.2.135. Закрепление водонагревателя | операция | 319 | 382.8
Водонагреватель емкостный, отопительный (отопительносварочный) котел, отопительная газовая печь
188 | 10.2.136. Замена емкостного водонагревателя (котла) без изменения подводки с пуском газа и регулировкой работы прибоРа (аппарата) | котел | 2029 | 2434.8
189 | 10.2.137. Демонтаж котла с устаноекои заглушки | котел | 522 | 626.4
190 | 10.2.138. Демонтаж горелки отопительного котла (печи) с установкой заглушки | котел | 426 | 511.2
191 | 10.2.139. Замена горелки отопительного котла | котел | 1352 | 1622.4
192 | 10.2.140. Замена горелки пищеварочного котла | котел | 1092 | 1310.4
193 | 10.2.141. Замена газовой печной горелки | котел | 482 | 578.4
194 | 10.2.142. Замена крана горелки АГВ-80, АОГВ-4 - АОГВ-20 | кран | 372 | 446.4
195 | 10.2.143. Замена крана горелки АГВ-120, АОГВ-17.5, АОГВ 23 и др. | кран | 503 | 603.6
196 | 10.2.144. Замена крана горелки отопительного котла ВНИИСТО-МЧ или отопительная печи | кран | 464 | 556.8
197 | 10.2.145. Замена крана горелки пищеварочного котла | кран | 812 | 974.4
198 | 10.2.146. Замена термопары АГВ (АОГВ) | термопара | 165 | 198
199 | 10.2.147. Замена термопары отопительного котла ВНИИСТО - МЧ | термопара | 309 | 370.8
200 | 10.2.148. Замена термопары автоматики безопасности печной горелки | термопара | 377 | 452.4
201 | 10.2.149. Замена запальника отопительного котла или АГВ (АОГВ) | запальник | 290 | 348
202 | 10.2.150. Замена запальника печной горелки | запальник | 241 | 289.2
203 | 10.2.151. Замена сопла запальника | сопла | 165 | 198
204 | 10.2.152. Замена терморвгупяторв (термобаллона) АГВ (АОГВ) | терморег-тор | 1208 | 1449.6
205 | 10.2.153. Замена ЭМК емкостного водонагревателя | ЭМК | 503 | 603.6
206 | 10.2.154. Замена ЭМК отопительного котла ВНИИСТО-МЧ | ЭМК | 565 | 678
207 | 10.2.155. Замена ЭМК печной горелки | ЭМК | 493 | 591.6
208 | 10.2.156. Замена пружины ЭМК отопительного котла или АГВ (АОГВ) | пружина | 328 | 393.6
209 | 10.2.157. Замена пружины ЭМК печной горелки | пружина | 261 | 313.2
210 | 10.2.158. Замена мембраны ЭМК отопительного котла или АГВ (АОГВ) | мембрана | 696 | 835.2
211 | 10.2.159. Замена мембраны ЭМК печной горелки |  | 319 | 382.8
212 | 10.2.160. Замена тройника ЭМК | тройник | 155 | 186
213 | 10.2.161. Замена тягоудпинителя | деталь | 241 | 289.2
214 | 10.2.162. Замена датчика тяги | датчик | 160 | 192
215 | 10 2.163. Замена сопла основнои горелки | сопло | 314 | 376.8
216 | 10.2.164. Замена трубки газопровода запального устройства | трубка | 160 | 192
217 | 10 2 165. Замена блока автоматики | блок | 642 | 770.4
218 | 10.2.166. Замена сильфона блока автоматики | сильфон | 686 | 823.2
219 | 10.2 167. Замена фильтра на автоматике АГВ. АОГВ | фильтр | 290 | 348
220 | 10.2.168. Замена обратного предохранительного клапана | клапан | 415 | 498
221 | 10.2.169. Замена "каРмана" под теРмометр в отопительном аппарате | детали | 483 | 579.6
222 | 10.2.170. Замена биметаллической пластинки | операция | 725 | 870
223 | 10.2.171. Замена прокладки на клапане | прокладка | 821 | 985.2
224 | 10.2.172. Замена прокладки на запальнике | прокладка | 628 | 753.6
225 | 10.2.173. Набивка сальника терморегулятора | операция | 160 | 192
226 | 10.2.174. Настройка терморегулятора с регулированием температуры воды в котле | операция | 725 | 870
227 | 10.2.175. Ремонт тврморвгулятора с заменой пружины (скобы или шурупа на регулировочном винте | операция | 241 | 289.2
228 | 10.2.176. Ремонт терморегулятора | операция | 160 | 192
229 | 10.2.177. Ремонт автоматики горелок АГВ, АОГВ | операция | 725 | 870
230 | 10.2.178. Прочистка отверствий горелки и удлинителя тяги | операция | 498 | 597.6
231 | 10.2.179. Прочистка, калибровка сопла горелки | операция | 145 | 174
232 | 10.2.180. Устранение засора в подводке к запальнику | операция | 309 | 370.8
233 | 10.2.181. Чистка контактов ЭМК без пайки катушки | операция | 101 | 121.2
234 | 10.2.182. Чистка контактов ЭМК с пайкой катушки | операция | 290 | 348
235 | 10.2.183. Перепайка контактов ЭМК | операция | 338 | 405.6
236 | 10.2.184. Перепайка датчика тяги к импульсной трубке | операция | 300 | 360
237 | 10.2.185. Чистка форсунки запальника | операция | 169 | 202.8
238 | 10.2.186. Чистка газового фильтра | операция | 121 | 145.2
239 | 10.2.187. Регулировка клапана экономного расходования | операция | 125 | 150
240 | 10.2.188. Ремонт автоматики горелки отопительного аппарата | операция | 387 | 464.4
241 | 10.2.189. Очистка стабилизатора тяги от сажи | операция | 725 | 870
242 | 10.2.190. Очистка от сажи отопительного котла | операция | 1208 | 1449.6
243 | 10.2.191. Очистка от накипи бака отопительного котла | операция | 967 | 1160.4
244 | 10.2.192. Проверка плотности бака после сварочных работ | операция | 241 | 289.2
245 | 10.2.193. Ремонт бака отопительного котла | операция | 1474 | 1768.8
246 | 10.2.194. Очистка ражков горелки от сажи | операция | 725 | 870
247 | 10.2.195. Чистка форсунки запальника | операция | 169 | 202.8
248 | 10.2.196. Чистка сопел коллектора печной горелки | операция | 160 | 192
249 | 10.2.197. Очистка от сажи отопительной печи | операция | 1208 | 1449.6
250 | Агрегат "Lennox"
251 | 10.2.198. Техническая диагностика неиправности агрегата | операция | 563 | 675.6
252 | 10.2.199. Вскрытие отсека вентилятора | операция | 535 | 642
253 | 10.2.200. Замена температурных датчиков или конденсатора в отсеке вентилятора агрегата "Lennox" с заменой фильтра | операция | 1407 | 1688.4
254 | 10.2.201. То же, без замены фильтра | операция | 1239 | 1486.8
255 | 10.2.202. Замена датчика пламени | операция | 478 | 573.6
256 | 10.2.203. Замена двигателя вентилятора с заменой филера | операция | 1660 | 1992
257 | 10.2.204. То же, без замены фильтра | операция | 1520 | 1824
258 | 10.2.205. Замена вентилятора в сборе агрегата "Lennox" с заменой фильтра | операция | 1520 | 1824
259 | 10.2.206. То же, без замены фильтра | операция | 1239 | 1486.8
Прочие работы
260 | 10.2.207. Замена газового крана на газапровода диаметром до 32 мм (При работе с приставной лестницы в пунктах 1.2.210 1.2.214 применять коэффициент 1,2) | кран | 399 | 478.8
| 40-50мм | кран | 630 | 756
261 | 10.2.208. Замена участка внутридомового газопровода длиной до одного метра диаметром 15 мм | участок | 1260 | 1512
| 32 мм | участок | 1499 | 1798.8
| 40 мм | участок | 1775 | 2130
| 50 мм | участок | 2121 | 2545.2
262 | 10.2.209. То же на каждый дополнительный один метр газапровода диаметром 15 мм | м | 381 | 457.2
| 32 мм | м | 453 | 543.6
| 40 мм | м | 532 | 638.4
| 50 мм | м | 639 | 766.8
263 | 10.2.210. Замена стона внутреннего газопровода диаметрам до 25 мм | стон | 417 | 500.4
| св. 25 мм | стон | 577 | 692.4
264 | 10.2.211. Устранение утечки газа в муфтовом соединении внутреннего газопровода диаметром до 50 мм | соединение | 288 | 345.6
265 | 10.2.212. Продувка и пуск газа во внутреннее газораспределительное устройство административного, общественного здания непроизводственного назначения после отключения от сетевого газоснабжения. | объект | 221 | 265.2
266 | 10.2.213. Продувка и пуск дворового (подземного,надземного) газораспределительного устройства к жилому дому после отключения от сетевого газоснабжения. | объект | 146 | 175.2
267 | 10.2.214. Продувка и пуск внутреннего газораспределительного устройства в жилом доме индивидуальной застройки после отключения от газоснабжения | объект | 111 | 133.2
268 | 10.2.215. Продувка и пуск внутреннего газораспределительного устройства в многоквартирном жилом доме после отключения от газоснабжения при количестве приборов на одном стояке до 5 | стояк | 288 | 345.6
269 | 10.2.216. Тоже,при количестве приборов на одном стояке св. 5 | стояк | 462 | 554.4
270 | 10.2.217. Отключение газового прибора с установкой заглушки | прибор | 173 | 207.6
271 | 10.2.218. Подключение газового прибора со снятием заглушки | прибор | 230 | 276
272 | 10.2.219. Отключение и подключение газового прибора беэ отсоединения | прибор | 89 | 106.8
273 | 10.2.220. Притирка газового крана диаметром до 15 мм | кран | 648 | 777.6
| 25-40 мм | кран | 750 | 900
| 50 мм | кран | 821 | 985.2
274 | 10.2.221. Смазка газового крана диаметром до 15 мм | кран | 75 | 90
| 25-40 мм | кран | 98 | 117.6
| 50 мм | кран | 133 | 159.6
275 | 10.2.222. Обследование газового прибора на его пригодность к эксплуатации | прибор | 221 | 265.2
276 | 10.2.223. Оповещение и отключение жилых домье на период ремонтных работ | объект | 142 | 170.4
РАЗДЕЛ 10. УСТРОЙСТВО, РЕМОНТ И ОБСЛУЖИВАНИЕ ВНУТРИДОМОВЫХ ГАЗОРАСПРЕДЕЛИТЕЛЬНЫХ УСТРОЙСТВ И ВНУТРИДОМОВОГО ГАЗОВОГО ОБОРУДОВАНИЯ АДМИНИСТРАТИВНЫХ, ОБЩЕСТВЕННЫХ НЕПРОИЗВОДСТВЕННОГО НАЗНАЧЕНИЯ И ЖИЛЫХ ЗДАНИЙ
Глава 1. ТЕХНИЧЕСКОЕ ОБСЛУЖИВАНИЕ ВНУТРИДОМОВОГО ГАЗОВОГО ОБОРУДОВАНИЯ И АРМАТУРЫ.
1 | 10 1.1.1. Техническое обслуживание плиты двухгорелочной газовой при наличии приборов учёта газа | прибор | 404.5102 | 485.4122
2 | 10 1.2.1. Техническое обслуживание плиты трёхгорелочной при наличии приборов учёта газа | прибор | 459.0509 | 550.8611
3 | 10 1.3.1. Техническое обслуживание плиты четырёхгорелочной при наличии приборов учёта газа | прибор | 513.5916 | 616.3099
4 | 10 1.11.1. Техническое обслуживание проточного автоматического водонагревателя при наличии прибора учёта газа | прибор | 709.9977 | 851.9972
5 | 10 1.12.1. Техническое обслуживание проточного полуавтоматического водонагрееателя при наличии прибора учёта газа | прибор | 602.2739 | 722.7287
6 | 10 1.13.1. Техническое обслуживание емкостного водонагревателя типа АГ8-80, АГВ-120, АОГ8-4, АОГВ-6, АОГВ-10 при наличии прибора учёта газа | прибор | 680.6185 | 816.7422
7 | 10 1.14.1.Техническое обслуживание ёмкостного водонагревателя типа АОГВ-11, АОГВ-15, АОГВ-20 при наличии приборов учёта газа | прибор | 754.0665 | 904.8798
8 | 10 1.15.1. Техническое обслуживание емкостного водонагревателя типа АОГВ-17,5, АОГ8-23, ДОГВ-29 при наличии приборов учёта газа | прибор | 925.4453 | 1110.5343
9 | 10 1.16.1. Техническое обслуживание ёмкостного водонагревателя типа ДОН-16, ДОН-31,5, Хопер, "Burnham" при наличии приборов учёта газа | прибор | 1052.7552 | 1263.3062
10 | 10 1 17.1. Техническое обслуживание емкостного водонагревателя типа КЧМ, БЭМ при наличии прибора учёта газа | прибор | 1248.6166 | 1498.3399
11 | 10 1 18.1. Техническое обслуживание комбинированной бойлерной установки типа "Мора" при наличии прибора учёта газа | прибор | 1836.2009 | 2203.4411
12 | 10 1 19 1.Техническое обслуживание отопительного котла ВНИИСТО при наличии прибора учёта газа | прибор | 680.6185 | 816.7422
Раздел 11. Изготовление и ремонт деталей и запасных частей к газовому оборудованию. Ремонт газового оборудования, КИП и средств автоматики
Глава 1. Изготовление и ремонт деталей и запасных частей к газовому оборудованию. Ремонт газового оборудования
1 | 11.1.1. Изготовление сопла горелки газовой плиты | сопло | 169 | 202.8
2 | 11.1.2. Изготовление запальника газовой плиты | запальник | 315 | 378
3 | 11.1.3. Изготовление штока к крану плиты | шток | 205 | 246
4 | 11.1.4. Изготовление штуцера к газовой плите | штуцер | 62 | 74.4
5 | 11.1.5. Изготовление пружины к крану плиты | пружина | 25 | 30
6 | 11.1.6. Изготовление заглушки на кран плиты | заглушка | 41 | 49.2
7 | 11.1.7. Изготовление рассекателя на горелку плиты |  | 0 | 0
| импортного производства | рассекатель | 513 | 615.6
| отечественного производства | рассекатель | 52 | 62.4
8 | 11.1.8. Изготовление переходника к плите | переходник | 129 | 154.8
9 | 11.1.9. Изготовление ручки газовой плиты | 10 ручек | 129 | 154.8
10 | 11.1.10. Изготовление ручки для газовых колонок диаметром 15-20 мм | ручка | 15 | 18
11 | 11.1.11. Изготовление решетки для двухконфорочной плиты (ПГ-4 с коэф.1,3) | решетка | 1539 | 1846.8
12 | 11.1.13. Изготовление газоподводящей трубки к горелке плиты |  | 0 | 0
| длиной до 0,4м с двумя гайками | трубка | 52 | 62.4
| длиной до 0,15 мс двумя гайками | трубка | 31 | 37.2
| длиной до 0,4 м с одной гайкой | трубка | 25 | 30
| длиной до 0,15 м с двумя гайками | трубка | 15 | 18
13 | 11.1.14. Реставрация реьбовой части смесителя плиты | операция | 216 | 259.2
14 | 11.1.15. Ремонт угольника плиты "Вромет" | операция | 216 | 259.2
15 | 11.1.16. Ремонт коллектора газовой плиты | операция | 169 | 202.8
16 | 11.1.17. Ремонт кронштейна дверки духового шкафа плиты | операция | 1539 | 1846.8
17 | 11.1.18. Капитальный ремонт газовой плиты | плита | 2822 | 3386.4
Водонагреватель проточный
18 | 11.1.19. Изготовление газового узла КГИ-56, ВПГ | узел | 3386 | 4063.2
19 | 11.1.20. Изготовление подводящей трубки к КГИ-56 | трубка | 169 | 202.8
20 | 11.1.21. Изготовление штуцера подводящей трубки КГИ-56 | штуцер | 83 | 99.6
21 | 11.1.22. Изготовление штуцера радиатора КГИ-56 | штуцер | 62 | 74.4
22 | 11.1.23. Изготовление штуцера"Вентури" | штуцер | 256 | 307.2
23 | 11.1.24. Изготовление хвостовика газового узла ВПГ-18 | хвостовик | 769 | 922.8
24 | 11.1.25. Изготовление ручки газового узла КГИ-56 | ручка | 179 | 214.8
25 | 11.1.26. Изготовление мембраны водяной части редуктора ВПГ | мембрана | 15 | 18
26 | 11.1.27.Изготовление переходника для водяного узла КГИ-56 | переходник | 205 | 246
27 | 11.1.28. Изготовление штока водяного узла КГИ-56 или ВПГ | шток | 256 | 307.2
28 | 11.1.29. Изготовление фигурного штока ПГ-6 | шток | 310 | 372
29 | 11.1.30. Изготовление колпачков сальника водяной части | 10 шт. | 52 | 62.4
30 | 11.1.31. Изготовление трубы отвода горячей воды ВПГ | труба | 102 | 122.4
31 | 11.1.32. Изготовление запальника к горелке ВПГ и КГИ | запальник | 769 | 922.8
32 | 11.1.33. Изготовление сопла запальника КГИ-56 | сопло | 179 | 214.8
33 | 11.1.34. Изготовление тройника к водонагревателю проточному | тройник | 513 | 615.6
34 | 11.1.35. Изготовление обжимного кольца на горелке | кольцо | 256 | 307.2
35 | 11.1.36. Изготовление медной трубки для ВПГ-23 длиной 460 мм | трубка | 52 | 62.4
| длиной 520 мм | трубка | 87 | 104.4
36 | 11.1.37. Изготовление коллектра ВПГ | коллектор | 626 | 751.2
37 | 11.1.38. Изготовление трубки к радиатору КГИ-56 | трубка | 179 | 214.8
38 | 11.1.39. Изготовление радиатора для ВПГ или КГИ-56 | радиатор | 3219 | 3862.8
39 | 11.1.40. Изготовление накидной гайки М16х1,5 или 3/8 к радиатору КГИ-56 | гайка | 169 | 202.8
40 | 11.1.41. Пайка трубок к радиатору КГИ-56 и ВПГ-18 | операция | 549 | 658.8
41 | 11.1.42. Пайка калачей к радиатору КГИ-56 и ВПГ-18 | операция | 275 | 330
42 | 11.1.43. Замена штуцера на радиаторе ВПГ | операция | 319 | 382.8
43 | 11.1.44. Замена обжимного кольца горелки ВПГ | операция | 129 | 154.8
44 | 11.1.45. Ремонт газовых частей всех типов газовых колонок(сверление отверстий под болты, нарезка резьбы, разборка, смазка, сборка) | ремонт | 256 | 307.2
45 | 11.1.46. Ремонт газового узла КГИ-56: |  | 0 | 0
| ремонт хвостовика малой пробки, изготовление ручки большой пробки | операция | 513 | 615.6
| восстановление герметичности пробок газового узла | операция | 256 | 307.2
46 | 11.1.47. Ремонт змеевика водонагревателя проточного со сваркой | операция | 637 | 764.4
47 | 11.1.48. Очистка внутренней поверхности водопроводных трубок радиатора ВПГ | операция | 513 | 615.6
48 | 11.1.49. Пайка змеевика калорифера ВПГ | операция | 455 | 546
49 | 11.1.50. Установка заплаты на кожух ВПГ | операция | 549 | 658.8
50 | 11.1.51. Замена накидной гайки ВПГ | операция | 102 | 122.4
51 | 11.1.52. Ремонт водяного блока ВПГ | операция | 923 | 1107.6
52 | 11.1.53. Ремонт ЭМК водонагревателя проточного | операция | 512 | 614.4
53 | 11.1.54. Замена и пайка одного пальца горелки КГИ-56 | операция | 54 | 64.8
54 | 11.1.55. Замена и пайка трех пальцев горелки КГИ-56 | операция | 107 | 128.4
55 | 11.1.56. Замена двух труб горелки водонагревателя "Днепро" | операция | 311 | 373.2
56 | 11.1.57. То же, при замене пяти труб | операция | 780 | 936
57 | 11.1.58. Замена двух сопел горелки водонагревателя "Днепро" | операция | 52 | 62.4
59 | 11.1.59. То же, при замене пяти сопел | операция | 154 | 184.8
Водонагреватель емкостной
59 | 11.1.60. Изготовление "кармана" под термометр к отопительным аппаратам | деталь | 499 | 598.8
60 | 11.1.61. Изготовление сопла запальника АГВ и других типов котлов | сопло | 256 | 307.2
61 | 11.1.62. Изготовление стойки запальника АГВ и других типов котлов | стойка | 222 | 266.4
62 | 11.1.63. Изготовление тройника к газовым котлам | тройник | 564 | 676.8
63 | 11.1.64. Изготовление термопары АГВ | термопара | 3079 | 3694.8
64 | 11.1.65. Изготовление головки запальника АГВ и других типов котлов | гол.зап-ка | 256 | 307.2
65 | 11.1.66. Изготовление рамки отопительной горелки | рамка | 107 | 128.4
66 | 11.1.67. Полная замена огневой камеры радиатора | операция | 2745 | 3294
67 | 11.1.68. Ремонт огневой камеры (установка заплаты) | операция | 604 | 724.8
68 | 11.1.69. Ремонт отопительной горелки |  | 0 | 0
| с заменой ЭМК | горелка | 141 | 169.2
| с заменой крана | горелка | 129 | 154.8
| с заменой термопары и запальника | горелка | 113 | 135.6
| с заменой ЗМК, крана, термопары и запальника | горелка | 282 | 338.4
69 | 11.1.70. Ремонт терморегулятора водонагревателя емкостного | терморег. | 849 | 1018.8
70 | 11.1.71. Ремонт ЭМК клапана АГВ и других типов котлов | ЭМК | 431 | 517.2
71 | 11.1.72. Ремонт термопары АГВ | термопара | 616 | 739.2
72 | 11.1.73. Ремонт электромагнитной катушки ГК-17М | операция | 512 | 614.4
73 | 11.1.74. Изготовление вытяжки для отопительного котла | вытяжка | 1062 | 1274.4
74 | 11.1.75. Изготовление зонта-флюгарки | зонт | 286 | 343.2
75 | 11.1.76. Капитальный ремонт отопительного котла АГВ, АОГВ | котел | 6298 | 7557.6
Газовые горелки для отопительных печей
76 | 11.1.77. Изготовление сопла горелки печной или ГПт-2М | сопло | 102 | 122.4
77 | 11.1.78. Изготовление регулирующей шайбы горелки ГПТ-2М | шайба | 67 | 80.4
78 | 11.1.79. Изготовление запальника к печной горелке | запальник | 77 | 92.4
79 | 11.1.80. Изготовление трубок горелки ГПТ-2м | трубка | 667 | 800.4
80 | 11.1.81. Изготовление ниппеля для горелки ГПТ-2М | ниппель | 41 | 49.2
81 | 11.1.82. Изготовление накидной гайки к ПТ-2М | гайка | 154 | 184.8
82 | 11.1.83. Изготовление трубки к запальнику ГПТ-2М | трубка | 67 | 80.4
Баллоные установки СУГ
83 | 11.1.84. Изготовление обвязки редуктора с баллоном | обвязка | 385 | 462
84 | 11.1.85. Изготовление мембраны для 50-литровых баллонов | мембрана | 15 | 18
85 | 11.1.86. Изготовление заглушки к 50-литровым баллонам | заглушка | 87 | 104.4
86 | 11.1.87. Изготовление штуцера или спецштуцера | штуцер | 154 | 184.8
87 | 11.1.88. Изготовление хомута к газобаллонной установке | хомут | 67 | 80.4
88 | 11.1.89. Изготовление уплотнительного кольца ВБК-10 | упл.кольцо | 21 | 25.2
89 | 11.1.90. Изготовление штока вентеля ВБК-10 | шток | 308 | 369.6
90 | 11.1.91. Изготовление шкафа для двух газовых баллонов | шкаф | 4247 | 5096.4
91 | 11.1.92. Ремонт редуктора к газобаллоной утсановке (замена клапана, мембраны, накидной гайки) | операция | 513 | 615.6
92 | 11.1.93. Реставрация клапана КБ-3 | операция | 21 | 25.2
93 | 11.1.94. Изготовление патрубка с резьбой | патрубок | 41 | 49.2
Прочие работы
94 | 11.1.95. Изготовление прокладок, шайб, мембран из паронита и др.материалов | шт. | 21 | 25.2
95 | 11.1.96. Изготовление переходника с 1/2" на 3/4 | переходник | 205 | 246
96 | 11.1.97. Изготовление контргайки 1/2"-1,5" | контргайка | 56 | 67.2
97 | 11.1.98. Изготовление муфты 1/2"-1,5" | муфта | 102 | 122.4
98 | 11.1.99. Изготовление гайки к термопаре | гайка | 129 | 154.8
99 | 11.1.100. Изготовление отводов диаметром 15 мм | отвод | 102 | 122.4
| 20 мм | отвод | 129 | 154.8
100 | 11.1.101. Изготовлеине бочонков диаметром 15 мм | бочонок | 31 | 37.2
| 20 мм | бочонок | 36 | 43.2
| 25 мм | бочонок | 52 | 62.4
| 32 мм | бочонок | 56 | 67.2
| 40 мм | бочонок | 72 | 86.4
101 | 11.1.102. Изготовление сгонов диаметром 25 мм | сгон | 62 | 74.4
| 32 мм | сгон | 62 | 74.4
| 40 мм | сгон | 77 | 92.4
102 | 11.1.103. Изготовление заглушки с внутренней или наружной резьбой диаметром 15 мм | заглушка | 41 | 49.2
| 20 мм | заглушка | 52 | 62.4
| 25 мм | заглушка | 52 | 62.4
| 32 мм | заглушка | 62 | 74.4
103 | 11.1.104. Изготовление болтов диаметром 8-12 мм | болт | 62 | 74.4
| 12-18 мм | болт | 102 | 122.4
104 | 11.1.105. Изготовление винтов разного диаметра | винт | 77 | 92.4
105 | 11.1.106. Изготовление кнопок, втулок автоматики безопасности | 10 изделий | 667 | 800.4
106 | 11.1.107. Изготовление чистки для дымоходов | чистка | 256 | 307.2
107 | 11.1.108. Изготовление участка перехода для гофрированного отвода | переходник | 52 | 62.4
108 | 11.1.109. Изготовление участка перехода для отопительного котла | переходник | 41 | 49.2
109 | 11.1.110. Изготовление отвода диаметром 130 мм | отвод | 1539 | 1846.8
110 | 11.1.111. Изготовление гофрированного отвода | отвод | 169 | 202.8
111 | 11.1.112. Изготовление дымоотводящей трубы длиной до 1м | труба | 513 | 615.6
112 | 11.1.113. Нарезка резьбы на трубу диаметром 15 мм | операция | 23 | 27.6
| 20 мм | операция | 28 | 33.6
| 25 мм | операция | 42 | 50.4
| 32 мм | операция | 47 | 56.4
| 40 мм | операция | 56 | 67.2
113 | 11.1.114. Нарезка резьбы ндля муфты изолирующей диаметром 25 мм | операция | 52 | 62.4
114 | 11.1.115. Изготовление ИФС диаметром 25-40 мм | ИФС | 6298 | 7557.6
115 | 11.1.116. Ревизия, ремонт и опрессовка задвижек диаметром до 300 мм | задвижка | 5248 | 6297.6
116 | 11.1.117. Изготовление сварных переходов с диаметра 300 мм на 200 мм | переход | 2276 | 2731.2
117 | 11.1.118. То же, с диаметра 200 мм на 100 мм | переходник | 1759 | 2110.8
Глава 2. Ремонт измерительных приборов и средств автоматики
118 | 11.2.1. Средний ремонт бытовых счетчиков газа
| G-2,5 до 4 м3/ч | счетчик | 616 | 739.2
| G-4 до 6 м3/ч | счетчик | 739 | 886.8
| G-6 до 10 м3/ч | счетчик | 924 | 1108.8
119 | 11.2.2. Средний ремонт счетчиков газа типа:
| РГ-40 | счетчик | 3449 | 4138.8
| РГ-100 (Тургас-100) | счетчик | 3880 | 4656
| РГ-250 (Тургас-200 | счетчик | 4311 | 5173.2
| РГ-400 (Тургас-400) | счетчик | 5480 | 6576
| РГ-600 (Тургас-800) | счетчик | 6158 | 7389.6
| РГ-1000 | счетчик | 6835 | 8202
120 | 11.2.3. Капитальный ремонт счетчиков газа типа:
| РГ-40 | счетчик | 7390 | 8868
| РГ-100 (Тургас-100) | счетчик | 8251 | 9901.2
| РГ-250 (Тургас-200) | счетчик | 8929 | 10714.8
| РГ-400 (Тургас-400) | счетчик | 11084 | 13300.8
| РГ-600 (Тургас-800) | счетчик | 12316 | 14779.2
| РГ-1000 | счетчик | 13548 | 16257.6
121 | 11.2.4. Текущий ремонт переносных газоанализаторов типа ЭХТ-1, СТХ-5, МСМ-2К, ТС-92, ПГФ и др. | прибор | 1294 | 1552.8
122 | 11.2.5. Капитальный ремонт переносных газоанализаторов типа ЭХТ-1, СТХ-5, МСМ-2К, ТС-92, ПГФ и др. | прибор | 2340 | 2808
123 | 11.2.6. Текущий ремонт стационарных газоанализаторов СТМ, СТХ-3, СТХ-6, ЩИТ-2 и др. | прибор | 1970 | 2364
124 | 11.2.7. Капитальный ремонт стационарных газоанализаторов СТМ, СТХ-3, СТХ-6, ЩИТ-2 и др. | прибор | 3510 | 4212
125 | 11.2.8. Средний ремонт шестеренчатых (жидкостных) счетчиков газа ШЖУ-25, УИЖГ-20 и др. | счетчик | 2648 | 3177.6
126 | 11.2.9. Капитальный ремонт шестеренчатых (жидкостных) счетчиков газа ШЖУ-25, УИЖГ-20 и др. | счетчик | 4926 | 5911.2
127 | 11.2.10. Средний ремонт
| технического манометра | манометр | 301 | 361.2
| эл.контактного манометра | ЭКМ | 1047 | 1256.4
| автоматического спидометра | спидометр | 751 | 901.2
128 | 11.2.11. Текущий ремонт приборов типа АНПИ, Вариотек, ИПИТ-2, Зольдек и др. | прибор | 4188 | 5025.6
129 | 11.2.12. Капитальный ремонт приборов типа АНПИ, Вариотек, ИПИТ-2, Зольдек и др. | прибор | 7537 | 9044.4
130 | 11.2.13. Текущий ремонт амперметра, вольтметра, мегаметра и др. | прибор | 1232 | 1478.4
140 | 1.2.14. Изготовление штуцера для газового счетчика | штуцер | 52 | 62.4
141 | 11.2.15. Изготовление перемычки для газового счетчика производства Франции и Италии | перемычка | 326 | 391.2
142 | 11.2.16. То же, производства Словении | перемычка | 469 | 562.8
143 | 11.2.17. Изготовление штока для ротационного счетчика | шток | 46 | 55.2
144 | 11.2.18. Изготовление гайки для ротационного газового счетчика | гайка | 52 | 62.4
145 | 11.2.19. Изготовление гайки с переходной втулкой для бытового счетчика газа | гайка | 92 | 110.4
146 | 11.2.20. Изготовление устройства для изменения потока газа к бытовому счетчику газа производства Италии или Словении | устройство | 1934 | 2320.8

## Юр.лица
Выписка из прескуранта ЦЕН И ТАРИФОВ НА РАБОТЫ И УСЛУГИ, ОКАЗЫВАЕМЫЕ ФИЛИАЛОМ АО «ГАЗПРОМ ГАЗОРАСПРЕДЕЛЕНИЕ ЧЕЛЯБИНСК» В Г. КОПЕЙСКЕ СТОРОННИМ ОРГАНИЗАЦИЯМ
с 01.07.2019 года
№ п/п | Наименование работ и газового оборудования | ед.изм. | Cтоимость выполнения работ, руб. без НДС | Cтоимость выполнения работ, руб. с НДС
сторонние организации
Раздел 1. Предпроектные и проектные работы
Глава 2. Согласование и пересогласование проектов на соответствие выданным техническим условиям
1 | 1 2.1. Предоставление услуг сетевого газоснабжения на согласование проекта газораспределительного устройства поселка городского типа или микрорайона города с населением до 50 тыс. жителей | объект | 3327 | 3992.4
2 | 1.2 2. То же. с населением до 200 тыс жителей | объект | 11089 | 13306.8
3 | 1.2.3. Предоставление услуг сетевого газоснабжения на согласование проекта газораспределительных устройств населенного пункта сельской местности при количестве домов до 10 | объект | 1109 | 1330.8
4 | 1.2.4. То же, при количестве жилых домов до 50 | объект | 1663 | 1995.6
5 | 1.2.5. То же при количестве жилых домов до 100 (На каждые дополнительные 10 домов применять коэФ 1,1) | объект | 2218 | 2661.6
6 | 1.2 6. Предоставление услуг сетевого газоснабжения на согласование проекта прокладки подземного газораспределительного устройства в населенном пункте | объект | 3327 | 3992.4
7 | 1.2.7. То же, надземного газораспределительного устройства | объект | 2218 | 2661.6
8 | 1.2.8. Предоставление услуг сетевого газоснабжения на согласование проекта прокладки межпоселкового газораспределительного устройства протяженностью до 5 км | объект | 1663 | 1995.6
9 | 1.2.9. То же, протяженностью до 10 км (На каждые дополнит. 5 км свыше 10 км применять коэф 1,5) | объект | 3327 | 3992.4
10 | 1.2.10. Предоставления услуг сетевого газоснабжения на согласование проекта строительства ГРП | объект | 3338.4 | 3992.4
11 | 1.2.11. Предоставления услуг сетевого газоснабжения на согласование проекта установки ШРП | объект | 2224.8 | 2661.6
12 | 1.2.12. Предоставление услуг сетевого газоснабжения на согласование проекта системы газораспределительных устройств предприятия или котельной с ГРУ | объект | 10012.8 | 11976
13 | 1.2.13. Услуги на согласование проекта сетевого газоснабжения предприятия или котельной | объект | 8899.2 | 10645.2
14 | 1.2.14. Предоставление услуг сетевого газоснабжения на согласование проекта системы газораспределительных устройств общественного здания производственного назначения | объект | 2780.4 | 3326.4
15 | 1.2.15. Предоставление услуг сетевого газоснабжения на согласование проекта установки внутридомовых газовых приборов в производственном общественном (административном) и других зданиях | объект | 3338.4 | 3992.4
16 | 1.2.16. Предоставление услуг сетевого газоснабжения на согласование проекта реконструкции (протяжка,санация) подземного газопровода. | объект | 5563.2 | 6654
17 | 1.2.17. Предоставление услуг сетевого газоснабжения на согласование проекта реконструкции ГРП | объект | 4450.8 | 5323.2
18 | 1.2.18. Предоставление услуг сетевого газоснабжения на согласование проекта на вынос и(или) демонтаж подземного газопровода | объект | 1668 | 1995.6
19 | 1.2.19. То же, надземного газопровода | объект | 1112.4 | 1330.8
20 | 1.2.20. Предоставление услуг сетевого газоснабжения на согласование проекта реконструкции системы газораспределительных устройств предприятия или котельной | объект | 3881 | 4657.2
21 | 1.2.21. Предоставления услуг сетевого газоснабжения на согласование проекта на установку промышленного прибора учета газа ( счетчика газа) | счетчик | 1663 | 1995.6
22 | 1.2.22. Предоставление услуг сетевого газоснабжения на согласование проекта жилого дома от мета подключения до приборов с количеством квартир до 20 | объект | 1663 | 1995.6
23 | 1.2.23. Предоставление услуг сетевого газоснабжения на согласование проекта системы газораспределительных устройств от места подключения до прибора многоквартирного жилого дома с одним вводом и фасадным газопроводом | объект | 1663 | 1995.6
24 | 1.2.24. Предоставление услуг сетевого газоснабжения на согласование проекта системы газораспределительных устройств от места подключения до прибора многоквартирного жилого дома | объект | 4436 | 5323.2
25 | 1.2.25. То же, при планировке квартир в двух уровнях | объект | 5545 | 6654
26 | 1.2.26. Предоставление услуг сетевого газоснабжения на согласование проекта системы газораспределительных устройств от места подключения до прибора многоквартирного жилого дома с ШРП | объект | 7763 | 9315.6
27 | 1.2.27. Предоставление услуг сетевого газоснабжения на согласование проекта прокладки других инженерных подземных коммуникаций | объект | 3327 | 3992.4
28 | 1.2.28. Предоставление услуг сетевого газоснабжения на согласование места размещения объекта строительства (с выездом на место с коэф.1,5) | объект | 1109 | 1330.8
29 | 1.2.29. Предоставление услуг сетевого газоснабжения на пересогласование проекта системы газораспределительных устройств поселка городского типа или микрорайона города с населением до 50 тыс жителей | объект | 1663 | 1995.6
30 | 1.2.30. То же с населением до 200 тыс.жителей | объект | 5545 | 6654
31 | 1.2.31. Предоставление услуг сетевого газоснабжения на пересогласование проекта системы газораспределительных устройств населенного пункта сельской местности при количестве домов до 10 | объект | 554 | 664.8
32 | 1 2.32. То же, при количестве жилых домов до 50 | объект | 887 | 1064.4
33 | 1.2.33. То же, при количества жилых домов до 100 (На каждые дополнительные 10 домов цена Увеличивается на 10 7) | объект | 1109 | 1330.8
34 | 1.2.34. Предоставление услуг сетевого газоснабжения на пересогласование проекта прокладки подземного газопровода в населенном пункте | объект | 1663 | 1995.6
35 | 1.2.35. Тоже,надземного газопровода | объект | 1109 | 1330.8
36 | 1.2.36. Предоставление услуг сетевого газоснабжения на пересогласование проекта прокладки межпоселкового подземного газопровода протяженность до 5 км | объект | 887 | 1064.4
37 | 1.2.37. То же, протяженностью до 10 км (На каждые дополнительные 5 км свыше 10 км цена увеличивается на 50%) | объект | 1663 | 1995.6
38 | 1.2.38. Предоставление услуг сетевого газоснабжения на пересогласование проекта строительства ГРП | объект | 2218 | 2661.6
39 | 1.2.39. Предоставление услуг сетевого газоснабжения на пересогпасование проекта установки ШРП | счетчик | 1109 | 1330.8
40 | 1.2.40. Предоставление услуг сетевого газоснабжения на пересогласование проекта системы газораспределительных устройств предприятьия или котельной с ГРУ | объект | 4990 | 5988
41 | 1.2.41. Предоставление услуг сетевого газоснабжения на пересогласование проекта системы газораспределительных устройств предприятьия или котельной | объект | 4436 | 5323.2
42 | 1.2.42. Предоставление услуг сетевого газоснабжения на пересогласование проекта газораспределительной системы общественного здания производственного назначения. | объект | 1442 | 1730.4
43 | 1.2.43. Предоставление услуг сетевого газоснабжения на пересогласование проекта на установку внутридомовых газовых приборов в производственном,общественном (административном) и др. зданиях | объект | 1663 | 1995.6
44 | 1.2.44. предоставление услуг сетевого газоснабжения на пересогласование проекта реконструкции(протяжка, санация) подземного газопровода | объект | 3327 | 3992.4
45 | 1.2.45. предоставление услуг сетевого газоснабжения на пересогласование проекта реконструкции ГРП | объект | 2218 | 2661.6
46 | 1.2.46. Предоставление услуг сетевого газоснабжения на пересогласование проекта на вынос и(или) демонтаж подземного газопровода | объект | 887 | 1064.4
47 | 1.2.47. Тоже, надземного газопровода | объект | 554 | 664.8
48 | 1.2.48. Предоставление услуг сетевого газоснабжения на пересогласование проекта на реконструкцию газораспределительной системы предприятия или котельной | объект | 1996 | 2395.2
49 | 1.2.49. предоставление услуг сетевого газоснабжения на пересогласавание проекта на установку промышленного прибора учета газа ( счетчика газа) | счетчик | 776 | 931.2
50 | 1.2.50. Предоставление услуг сетевого газоснабжения на пересогласоаание проекта газораспределительной системы жилого дома от места подключения до приборов с количеством квартир до 20 | объект | 887 | 1064.4
51 | 1.2.51. Предоставление услуг сетевого газоснабжения на пересогпасование проекта газораспределительной системы жилого дома от места подключения до прибора многоквартирного жилого дома с одним вводом и фасадным газопроводом | объект | 1109 | 1330.8
52 | 1.2.52. Предоставление услуг сетевого газоснабжения на пересогласование проекта газораспределительной системы от места подключения до прибора многоквартирного жилого дома | объект | 2218 | 2661.6
53 | 1.2.53. То же, при планировке квартир в двух уровнях | объект | 2772 | 3326.4
54 | 1.2.54. Предоставление услуг сетевого газоснабжения на пересогласование проекта газораспределительной системы от места подключения прибора до многоквартирного жилого дома с ШРП | объект | 3881 | 4657.2
55 | 1.2.55. Предоставление услуг сетевого газоснабжения на пересогласование проекта прокладки других инженерных подземных коммуникаций | объект | 1663 | 1995.6
56 | 1.2.56. Предоставление услуг сетевого газоснабжения на пересогласование места размещения объекта строительства | объект | 554 | 664.8
57 | 1.2.57. Составление акта о разграничении балансовой принадлежности | объект | 1322 | 1586.4
Глава 3. Выдача технических условий и согласование проектов устройств электрохимической защиты от коррозии подземных металлических сооружений
58 | 1.3.1. Предоставление услуг сетевого газоснабжения на выдачу технических условий на проектирование устройств электрохимической защиты (ЭХЗ) от коррозии подземного газопровода. (При выполнении работ по подтверждению выданных технических условий к пунктам 1.3.1-1.3.3. Применять коэффициент 0,5) | объект | 7763 | 9315.6
59 | 1.3.2. Предоставление услуг сетевого газоснабжения на выдачу технических условий на проектирование устройств ЭХЗ на входе и выходе ГРП (ШРП) | объект | 2218 | 2661.6
60 | 1 3.3 Предоставление услуг сетевого газоснабжения на выдачу технических условии на проектирование устройств ЭХЗ вводов в здания всех назначений | объект | 2218 | 2661.6
61 | 1.3.4. Предоставление услуг сетевого газоснабжения на согласование на соответствие выданным техническим условиям проекта устроиств ЭХЗ подземного газопровода (При выполнении работ по пересогласованию проекта по пунктам 1.3.4. - 1.3.6. применять коэф 0,5) | объект | 3881 | 4657.2
62 | 1.3.5. Предоставление услуг сетевого газоснабжения на согласование на соответствие выданным техническим условиям проекта устройств ЭХЗ на входе и выходе ГРП (ШРП) | объект | 1109 | 1330.8
63 | 1.3.6. Предоставление услуг сетевого газоснабжения согласование на соответствие выданным техническим условиям проекта устройств ЭХЗ в здания всех назначений | объект | 1109 | 1330.8
Глава 4. Проектные, консультационные и прочие работы
64 | 1.4.1. Разработка проекта газоснабжения индивидуальной бани, теплицы, гаража, летней кухни | объект | 1681 | 2017.2
65 | 1.4.2. Разработка эскиза установки бытового счетчика на существующем газопроводе | счетчик | 2273 | 2727.6
66 | 1.4.3. Составление рабочего проекта на установку газовой плиты от индивидуальной газобаллонной установки с размещением установки в шкафу | объект | 2273 | 2727.6
67 | 1.4.4. Составление исполнительной схемы стыков подземного газопровода при длине до 10 м | объект | 2763 | 3315.6
68 | 1.4.5. То же, при длине газопровода от 11 до 100 м | объект | 6908 | 8289.6
69 | 1.4.6. То же при длине газопровода от 101 до 200 м | объект | 11053 | 13263.6
70 | 1.4.7. Разработка заключения по электрозащите | заключение | 7944 | 9532.8
71 | 1.4.8. Подготовка заключения по использованию газообразного топлива | заключение | 1036 | 1243.2
72 | 1.4.9. Выдача консультаций по вопросам газоснабжения жилого дома, бани, летней кухни и др. объектов при установке бытовых приборов | консультация | 345 | 414
73 | 1.4.10. Выдача консультаций по вопросам газоснабжения предприятия или котельной | консультация | 691 | 829.2
74 | 1.4.11. То же, общественного (административного) здания при установке бытовых газовых приборов | консультация | 483 | 579.6
75 | 1.4.12. Предоставление услуг сетевого газоснабжения по выдаче копий архивных документов предприятиям | объект | 593 | 711.6
76 | 1.4.13. Предоставление услуг газоснабжения по выдаче копий архивных документов населению | объект | 270 | 324
77 | 1.4.14. Расчет планируемого максимального часового расхода газа свыше 5 куб. м. при определении объемов потребления газа (теплотехнический расчет) | объект | 2182 | 2618.4
78 | Разработка ситуационного плана расположения земельного участка (хронометраж) | объект | 3226 | 3871.2
Раздел 2. Строительно-монтажные работы
Глава 1. Врезка, обрезка металлического газопровода
1 | 2.1.1 Врезка или обрезка (с заглушкой) подземного газопровода низкого давления с отключением давления в сети при диаметре до 50мм | врезка/обрезка | 3688 | 4425.6
| 51-100 мм | врезка/обрезка | 4618 | 5541.6
| 101-200 мм | врезка/обрезка | 5773 | 6927.6
| 201-300 мм | врезка/обрезка | 7216 | 8659.2
| 301-400 мм | врезка/обрезка | 13213 | 15855.6
| 401-500 мм | врезка/обрезка | 16517 | 19820.4
| св. 500 мм | врезка/обрезка | 20645 | 24774
(При врезке с отключением газопровода высокого (среднего) давления всех диаметров применять коэф.1,15; с понижением давления или при врезке заготовкой применять коэф.1,3; при обрезке газопровода без установки заглушки применять коэф.0,8)
2 | 2.1.2 Врезка или обрезка газопровода низкого давления с отключением давления в сети при диаметре до 25мм | врезка/обрезка | 2309 | 2770.8
| 32-40 мм | врезка/обрезка | 2726 | 3271.2
| 50 мм | врезка/обрезка | 3207 | 3848.4
| 51-100 мм | врезка/обрезка | 4618 | 5541.6
| 101-200 мм | врезка/обрезка | 5612 | 6734.4
| 201-300 мм | врезка/обрезка | 6815 | 8178
| св. 300 мм | врезка/обрезка | 12034 | 14440.8
(При врезке газопровода заготовкой применять коэф.1,3; при обрезке газопровода без установки заглушки применять коэф.0,7)
3 | 2.1.3 Врезка газопровода низкого давления наземной прокладки под давления в сети при диаметре до 25мм | врезка | 2999 | 3598.8
| 32-40 мм | врезка | 3544 | 4252.8
| 50 мм | врезка | 4169 | 5002.8
4 | 2.1.4 Врезка приспособлением ВПГ под газом вновь построенного наружного газопровода высокого /среднего/ давления при диаметре присоединяемого газопровода до 150мм/при выполнении работ по изоляции приспособления газопровода применять коэф. 1,1/ | врезка | 9579 | 11494.8
5 | 2.1.5 Присоединение/врезка/ муфтой вновь построенного наружного газопровода к действующему при диаметре присоединяемого газопровода до 32 мм | присоед. | 1843 | 2211.6
| 40-50 мм | присоед. | 2289 | 2746.8
| 51-100 мм | присоед. | 3180 | 3816
| 101-200 мм | врезка | 4373 | 5247.6
| 201-300 мм | врезка | 5724 | 6868.8
| 301-400 мм | врезка | 9123 | 10947.6
| 401-500 мм | врезка | 10264 | 12316.8
(При выполнении работ по изоляции присоединения газопровода применять коэф. 1,1)
6 | 2.1.6 Врезка в действующий внутридомовый газопровод при диаметре до 32 мм | врезка | 1443 | 1731.6
| 40-50 мм | врезка | 2309 | 2770.8
7 | 2.1.7 Врезка штуцером под газом в действующий внутридомовой газопровод диаметром до 32 мм | врезка | 1764 | 2116.8
| 40-50 мм | врезка | 2405 | 2886
8 | 2.1.8 Сварка стыка диаметром до 50 мм | стык | 785 | 942
| 51-100 мм | стык | 1026 | 1231.2
| 101-200 мм | стык | 1203 | 1443.6
| 201-300 мм | стык | 1924 | 2308.8
| 301-500 мм | стык | 4744 | 5692.8
9 | 2.1.9 Обрезка внутридомового газопровода с установкой (снятием) сварной заглушки при диаметре газопровода до 32 мм | обрезка | 967 | 1160.4
| 40-50 мм | обрезка | 1536 | 1843.2
(При обрезке без установки заглушки применять коэф.0,7)
10 | 2.1.10. Изоляция мест врезки или обрезки газопровода (без приготовления мастики) при диаметре до 100 мм | место | 667 | 800.4
| 101-200 мм | место | 849 | 1018.8
| 201-300 мм | место | 1152 | 1382.4
| 301-400 мм | место | 1516 | 1819.2
| 401-500 мм | место | 1880 | 2256
| св. 500 мм | место | 2182 | 2618.4
11 | 2.1.11. Приготовление (разогрев) битумной мастики для изоляции газопровода | 10 кг. | 261 | 313.2
Глава 2. Строительно-монтажные работы на газопроводе
12 | 2.2.1. Прокладка с пневматическим испытанием стального подземного газопровода диаметром до 100 мм | метр | 449 | 538.8
13 | 101-200 мм | метр | 513 | 615.6
14 | 201-300 мм | метр | 609 | 730.8
15 | 301-400 мм | метр | 1095 | 1314
16 | 401-500 мм | метр | 1369 | 1642.8
17 | 2.2.2. Прокладка с пневматическим испытанием стального надземного газопровода диаметром до 40 мм | метр | 287 | 344.4
| 50-100 мм | метр | 352 | 422.4
| 101-200 мм | метр | 417 | 500.4
| 201-300 мм | метр | 497 | 596.4
| 301-400 мм | метр | 821 | 985.2
| 401-500 мм | метр | 958 | 1149.6
18 | 2.2.3 Прокладка с пневматическим испытанием внутридомового газопровода диаметром до 50 мм | м | 317 | 380.4
19 | 2.2.4. Приварка фланцев к стальному газопроводу диаметром до 50 мм | фланец | 419 | 502.8
| 51-100 мм | фланец | 754 | 904.8
| 101-200 мм | фланец | 1089 | 1306.8
| 201-300 мм | фланец | 1677 | 2012.4
| 301-500 мм | фланец | 2514 | 3016.8
20 | 2.2.5. Монтаж изолирующих фланцев на газопроводе диаметром до 50 мм | комплект из 2-х фланцев | 1924 | 2308.8
| 51-100 мм | комплект из 2-х фланцев | 3046 | 3655.2
| 101-200 мм | комплект из 2-х фланцев | 4939 | 5926.8
| 201-300 мм | комплект из 2-х фланцев | 6414 | 7696.8
| 301-500 мм | комплект из 2-х фланцев | 12773 | 15327.6
21 | 2.2.6. Установка горизонтального футляра на газопроводе с заливкой битумом концов футляра при диаметре до 200 мм | футляр | 2806 | 3367.2
| св. 200 мм | футляр | 4169 | 5002.8
22 | 2.2.7. Установка вертикального футляра на газопроводе с заливкой битумом верхнего конца футляра | футляр | 2004 | 2404.8
23 | 2.2.8. Установка футляра на газопроводе в месте пересечения с теплотрассой с полной заливкой битумом при диаметре футляра до 200 мм | футляр | 5321 | 6385.2
| св. 200 мм | футляр | 6843 | 8211.6
24 | 2.2.9. Установка футляра на кабель в месте пересечения газопровода с кабелем | футляр | 3207 | 3848.4
25 | 2.2.10. Заливка битумом футляра на газовом вводе | футляр | 2079 | 2494.8
26 | 2.2.11. Протаскивание в футляр газопровода диаметром до 100 мм | метр | 345 | 414
| св. 100 мм | метр | 694 | 832.8
27 | 2.2.12. Установка стальных задвижек диаметром 50 мм | задвижка | 1324 | 1588.8
| 80 мм, 100 мм | задвижка | 2049 | 2458.8
| 125 мм, 150 мм | задвижка | 2846 | 3415.2
| 200 мм | задвижка | 3700 | 4440
| 300 мм | задвижка | 4411 | 5293.2
| 400 мм | задвижка | 5514 | 6616.8
| 500 мм | задвижка | 6403 | 7683.6
28 | 2.2.13. Установка чугунных задвижек диаметром 50 мм | задвижка | 1067 | 1280.4
| 80 мм, 100 мм | задвижка | 1423 | 1707.6
| 125 мм, 150 мм | задвижка | 1956 | 2347.2
| 200 мм | задвижка | 1975 | 2370
| 300 мм | задвижка | 3913 | 4695.6
29 | 2.2.14. Установка контрольной трубки с ковером | трубка | 3447 | 4136.4
30 | 2.2.15. Установка контрольного проводника на газопроводе | проводник | 4009 | 4810.8
31 | 2.2.16. Монтаж (обвязка) конденсатосборника | конд. сб. | 5612 | 6734.4
32 | 2.2.17. Монтаж стальных фасонных частей диаметром до 50 мм | шт. | 1924 | 2308.8
| 51-100 км | шт. | 2886 | 3463.2
| 101-200 км | шт. | 4618 | 5541.6
| 201-300 км | шт. | 5773 | 6927.6
| 301-400 мм | шт. | 9853 | 11823.6
| 401-500 мм | шт. | 12317 | 14780.4
33 | 2.2.18. Установка регулятора давления газа диаметром 50 мм | регулятор | 3345 | 4014
| 100 мм | регулятор | 5037 | 6044.4
| 200 мм | регулятор | 10526 | 12631.2
34 | 2.2.19. Устройство битумной изоляции стальных газопроводов диаметром до 100 мм | метр | 1031 | 1237.2
| 101-200 мм | метр | 1334 | 1600.8
| 201-300 мм | метр | 1638 | 1965.6
| 301-400 мм | метр | 1940 | 2328
| 401-500 мм | метр | 2237 | 2684.4
35 | 2.2.20. Очистка внутренней полости газопровода продувкой воздухом диаметром до 200 мм | 10 м | 338 | 405.6
| 201-500 мм | 10 м | 1352 | 1622.4
36 | 2.2.21. Заполнение системы газопровода воздухом для проведения пневматических испытаний диаметром до 50 мм | 10 м | 231 | 277.2
| 51-100 мм | 10 м | 289 | 346.8
| 101-200 мм | 10 м | 405 | 486
| св. 200 мм | 10 м | 810 | 972
37 | 2.2.22. Пневматическое испытание внутреннего газопровода диаметром до 50 мм (На каждые последующие 10 м применять коэф. 0,2) | метр | 131 | 157.2
38 | 2.2.23. Монтаж сварных передодов с диаметра 300 мм на 200 мм | 10 м | 2163 | 2595.6
39 | 2.2.24. Монтаж сварных передодов с диаметра 200 мм на 100 мм | переход | 1447 | 1736.4
40 | 2.2.25. Изготовление опоры под газопровод диаметром до 100 мм | опора | 795 | 954
| 101-200 мм | опора | 1113 | 1335.6
41 | 2.2.26. Копание ям для стоек и столбов | шт. | 633 | 759.6
42 | 2.2.27. Установка опоры под газопровод с бетонированием | опора | 572 | 686.4
43 | 2.2.28. Изготовление крепления для прокладки газопровода диаметром до 100 мм по стене здания | крепление | 473 | 567.6
44 | 2.2.29. Пробивка отверстий шлямбуром под крепление в стене здания | отверстие | 131 | 157.2
45 | 2.2.30. Монтаж креплений под газопровод диаметром до 100 мм для прокладки по стене здания | крепление | 286 | 343.2
46 | 2.2.31. Масляная окраска наружного газопровода надземной прокладки, две окраски (При окраске с приставной лестницы применять коэф. 1,2) | м2 | 264 | 316.8
47 | 2.2.32. Вскрытие асфальтового покрытия отбойным молотком | м2 | 727 | 872.4
48 | 2.2.33. Разработка грунта вручную в траншее | м2 | 1309 | 1570.8
48 | 2.2.34. То же, экскаватором | 10м2 | 393 | 471.6
49 | 2.2.35. Разработка траншеи вручную | м2 | 546 | 655.2
49 | 2.2.36. То же, экскаватором | 10м2 | 117 | 140.4
50 | 2.2.37. Устройство щебенного покрытия вручную | м2 | 91 | 109.2
51 | 2.2.38. Планировка площадей бульдозером | 10м2 | 219 | 262.8
52 | 2.2.39. Оформление исполнительно-технической документации на монтаж надземного газопровода | объект | 2967 | 3560.4
53 | 2.2.40. Оформление исполнительно-технической документации на монтаж подземного газопровода | объект | 11867 | 14240.4
Глава 3. Монтаж газового оборудования в ГРП (ГРУ, ШРП)
54 | 2.3.1. Установка регулятора давления газа диаметром 50 мм | регулятор | 1819 | 2182.8
| 100 мм | регулятор | 3153 | 3783.6
| 150 мм | регулятор | 3881 | 4657.2
| 200 мм | регулятор | 4851 | 5821.2
55 | 2.3.2. Ревизия ШРП и подготовка к монтажу с регулятором типа РД-32 | пункт | 1908 | 2289.6
56 | 2.3.3. То же, с регулятором типа РД-50 | пункт | 3447 | 4136.4
57 | 2.3.4. Монтаж телемеханизации ГРП (ГРУ) | пункт | 35579 | 42694.8
58 | 2.3.5. Установка фильтра для очистки газа от механических примесей при диаметре газопровода до 100 мм | фильтр | 3397 | 4076.4
| св.100 мм | фильтр | 6796 | 8155.2
59 | 2.3.6. Монтаж сбросного клапана ПСК-50 | клапан | 1819 | 2182.8
60 | 2.3.7. Монтаж предохранительного клапана диаметром до 100 мм | клапан | 1746 | 2095.2
| св.100 мм | клапан | 3620 | 4344
Глава 4. Монтаж бытовых газовых приборов и оборудования
61 | 2.4.1. Монтаж,опрессовка,смазка и подключение газовой плиты | плита | 1776 | 2131.2
62 | 2.4.2. Монтаж,опрессовка,смазка и подключение проточного водонагревателя | водонагреватель | 3217 | 3860.4
63 | 2.4.3. Монтаж,опрессовка,смазка и подключение водонагревателя "John Wood" | водонагреватель | 4983 | 5979.6
64 | 2.4.4. Монтаж,опрессовка,смазка и подключение отопительного газового оборудования емкостного водонагревателя типа АОГВ | котел | 3860 | 4632
65 | 2.4.5. Монтаж,опрессовка,смазка и подключение отопительного газового оборудования емкостного водонагревателя типа ДОН,ХОПЕР и др. | котел | 5198 | 6237.6
66 | 2.4.6. Монтаж,опрессовка,смазка и подключение газогорелочного устройства в отопительной печи | горелка | 1516 | 1819.2
67 | 2.4.7. Установка крана при монтаже внутридомового газового оборудования при диаметре 15-20 мм | кран | 152 | 182.4
| при диаметре 25-50 мм | кран | 213 | 255.6
(При работе с приставной лестницы применять к цене коэф. 1,2)
68 | 2.4.8. Установка баллона для сжиженного газа в кухне | установка | 1198 | 1437.6
69 | 2.4.9. Установка двух баллонов для сжиженного газа в шкафу (без монтажа шкафа) | установка | 1676 | 2011.2
70 | 2.4.10. То же, с монтажом шкафа | установка | 3761 | 4513.2
71 | 2.4.11. Монтаж, опрассовка, смазка и подключение газовой трехгорелочной газовой плиты со встроенными баллонами | установка | 2756 | 3307.2
72 | 2.4.12. Монтаж бытового счетчика газа на существующем газопроводе с опрессовкой и пуском газа /при монтаже счетчика с новой подводкой внутридомового газопровода и врезкой крана дополнительно применять пункты 2.1.9и2.2.3 | установка | 4888 | 5865.6
73 | 2.4.13. Установка бытового счетчика газа после ремонта или поверки | установка | 873 | 1047.6
74 | 2.4.14. Монтаж сигнализатора загазованности типа СГГ-6 | прибор | 1200 | 1440
75 | 2.4.15. Монтаж счетчика газа РГ-40, РГ-400 | прибор | 6042 | 7250.4
76 | 2.4.16. Монтаж счетчика газа РГ-600, РГ-1000 | прибор | 12397 | 14876.4
77 | 2.4.17. Монтаж сигнализатора загазованности типа СТМ, СТХ-3, СТХ-6,ЩИТ2 и др. | прибор | 3712 | 4454.4
78 | 2.4.18. Монтаж, наладка и пуск комплекта системы контроля загазованности (СИГЗ) | СИГЗ | 13240 | 15888
79 | 2.4.19 Замена плиты с новой подводкой газопровода и пуском газа (для плит импортного производства применять коэф.1,25) | плита | 2205 | 2646
80 | 2.4.20. Замена проточного водонагревателя с новой подводкой газопровода, водопровода и пуском газа | водонагреватель | 3860 | 4632
81 | 2.4.21. Замена водяной части проточного водонагревателя с пуском газа | водонагреватель | 1011 | 1213.2
82 | 2.4.22. Замена горелки отопительного аппарата с новой подводкой газопровода и пуском газа | горелка | 1920 | 2304
83 | 2.4.23. Замена отопительного котла с новой подводкой газопровода и пуском газа | котел | 5198 | 6237.6
84 | 2.4.24. Замена вытяжных труб у газовых приборов | шт. | 2528 | 3033.6
85 | 2.4.24. Перестановка газовой плиты с пуском газа | плита | 613 | 735.6
86 | 2.4.25. То же ,с применением сварки | плита | 1396 | 1675.2
87 | 2.4.26. Демонтаж газовой плиты с установкой заглушки | плита | 588 | 705.6
88 | 2.4.27. Демонтаж проточного водонагревателя с установкой заглушки | прибор | 735 | 882
89 | 2.4.28. Демонтаж горелки отопительного котла с установкой заглушки | прибор | 613 | 735.6
90 | 2.4.29. Демонтаж отопительного котла с установкой заглушки | прибор | 1715 | 2058
91 | 2.4.30. Демонтаж бытового счетчика с установкой перемычки | счетчик | 613 | 735.6
92 | 2.4.31. Демонтаж ротационного газового счетчика с установкой перемычки | счетчик | 873 | 1047.6
93 | 2.4.32. Изготовление перемычки при демонтаже газового счетчика | перемычка | 1509 | 1810.8
94 | 2.4.33. Оформление исполнительно-технической документации на газификацию жилого дома индивидуальной застройки (С выездом на место обследования применять коэф. 1,5) | объект | 908 | 1089.6
95 | 2.4.34.Оформление исполнительно-технической документации на монтаж газового счетчика с выездом на место обследования | счетчик | 1362 | 1634.4
Раздел 3. Пуско-наладочные работы, приемка и ввод в эксплуатацию объектов газораспределительной системы
1 | 3.1. Прием в эксплуатацию вновь построенного газопровода | объект | 4334 | 5200.8
2 | 3.2. То же, ГРП (ГРУ) | объект | 3704 | 4444.8
3 | 3.4. То же, газифицированной котельной | объект | 2166 | 2599.2
4 | 3.5. То же, технологической газоиспользующей установки предприятия | объект | 4777 | 5732.4
5 | 3.6.Прием в эксплуатацию газопровода и газового оборудования общественного здания производственного назначения, административного, общественного здания | объект | 824 | 988.8
6 | 3.7. Прием в эксплуатацию наружнего и внутренноего газопровода, газового оборудования многоквартирного жилого дома | объект | 5925 | 7110
7 | 3.8. То же,жилого дома индивидуальной застройки | объект | 824 | 988.8
8 | 3.9. То же, индивидуальной бани (теплицы, гаража, летней кухни) | объект | 577 | 692.4
9 | 3.10. Первичный пуск в эксплуатацию подземного газопровода (при повторном пуске газа в п.п. 3.10 - 3.33 применять коэф. 0,7) | объект | 3886 | 4663.2
10 | 3.11 Первичный пуск в эксплуатацию надземного газопровода | объект | 1722 | 2066.4
11 | 3.12. Первичный пуск газа в ГРП (ГРУ) при одной нитке газопровода | объект | 9206 | 11047.2
12 | 3.13. То же, при двух нитках газопровода (При трех нитках применять коэф.1,3) | объект | 17786 | 21343.2
13 | 3.14 Первичный пуск газа в ШРП/ при одной нитке газопровода | объект | 2606 | 3127.2
14 | 3.15. То же, при двух нитках газопровода | объект | 3784 | 4540.8
15 | 3.16. Первичный пуск газа в групповую подземную установку | установка | 1927 | 2312.4
16 | 3.17. Первичный пуск подземного газопровода к предприятию | объект | 1927 | 2312.4
17 | 3.18. Первичный пуск надземного газопровода к предприятию | объект | 1206 | 1447.2
18 | 3.19. Первичный пуск газа в газовое оборудование котельной малой мощности с одним котлом (до 1 Гкал/ч) с автоматикой | котел | 3250 | 3900
19 | 3.20. То же, без автоматики | объект | 1761 | 2113.2
20 | 3.21. Первичный пуск каждого последующего котла малой мощности с автоматикой | котел | 896 | 1075.2
21 | 3.22. То же, без автоматики | котел | 483 | 579.6
22 | 3.23. Первичный пуск газа в газовое оборудование котельной средней мощности с одним котлом (от 1 до 5 Гкал/ч) с автоматикой | котел | 3812 | 4574.4
23 | 3.24. То же, без автоматики | котел | 2051 | 2461.2
24 | 3.25. Первичный пуск каждого последующего котла средней мощности с автоматикой | котел | 1538 | 1845.6
25 | 3.26. То же, без автоматики | котел | 929 | 1114.8
26 | 3.27. Первичный пуск в эксплуатацию газового оборудования котельной с одним котлом малой мощности с автоматикой и ГРУ (на каждый последующий котел применять п.3.21.) | котел | 11847 | 14216.4
27 | 3.28. Первичный пуск в эксплуатацию газового оборудования котельной с одним котлом средней мощности с автоматикой и ГРУ (на каждый последующий котел применять п.3.25.) | котел | 12134 | 14560.8
28 | 3.29. Первичный пуск газа в технологическую газоиспользующую установку предприятия | установка | 1495 | 1794
29 | 3.30. Пуско-наладочные работы по вводу в эксплуатацию горелок инфракрасного излучения | объект | 434 | 520.8
30 | 3.31 Первичный пуск газа в газовое оборудование общественного здания производственного назначения,административного,общественного здания | объект | 2212 | 2654.4
31 | 3.32. Пуско-наладочные работы по вводу в эксплуатацию подземного газопровода к жилому дому (ввод до 25 м) (при длине ввода свыше 25 м применять коэф. 1,2) | объект | 837 | 1004.4
32 | 3.33. Пуско-наладочные работы по вводу в эксплуатацию надземного газопровода к жилому дому при длине до 100 м (При длине газопровода свыше 100м применять коэф. 1,1) | объект | 598 | 717.6
33 | 3.34. Первичный пуск газа в газовое оборудование жилого дома при установке плиты /При установке двух плит применять коэф .1,8.;при установке бытового счетчика газа применять коэф. 1,15/ (При повторном пуске газа в п.п. 3.34-3.52 применять коэф. 0,6) | объект | 860 | 1032
34 | 3.35. Первичный пуск газа в газовое оборудование жилого дома при установке проточного водонагревателя/При установке двух водонагревателей применять коэф.1,8;при установке бытового счетчика газа применять коэф.1,05/ | объект | 2152 | 2582.4
35 | 3.36. Первичный пуск газа в газовое оборудование жилого дома при установке отопительного аппарата/При установке двух отопительных аппаратов применять коэф.1,8;при установке бытового счетчика газа применять коэф.1,1/ | объект | 1706 | 2047.2
36 | 3.37. Первичный пуск газа в газовое оборудование жилого дома при установке плиты и отопительного аппарата/При установке двух отопительных аппаратов применять коэф.1,4;при установке бытового счетчика газа применять коэф.1,08;/ | объект | 2558 | 3069.6
37 | 3.38. Первичный пуск газа в газовое оборудование жилого дома при установке двух плит и двух отопительных аппаратов/При установке бытового счетчика газа применять коэф.1,03;двух счетчиков применять коэф.1,06;/ | объект | 3979 | 4774.8
38 | 3.39. Первичный пуск газа в газовое оборудование жилого дома индивидуальной застройки при установки плиты и отопительной горелки (При установке двух горелок применять коэф. 1,3; бытового счетчика газа - коэф. 1,1) | объект | 1465 | 1758
39 | 3.40. То же, при установке двух плит и двух отопительных горелок | объект | 2391 | 2869.2
40 | 3.41. Первичный пуск газа в газовое оборудование жилого дома при установке плиты и проточного водонагревателя/При установке двух водонагревателей применять коэф .1,5.;при установке бытового счетчика газа применять коэф. 1,07/ | объект | 3013 | 3615.6
41 | 3.42. Первичный пуск газа в газовое оборудование жилого дома при установке двух плит и двух проточных водонагревателей/При установке бытового счетчика газа применять коэф.1,04;двух счетчиков применять коэф.1,08;/ | объект | 5081 | 6097.2
42 | 3.43. Первичный пуск газа в газовое оборудование жилого дома при установке плиты , проточного водонагревателя и отопительной горелки /При установке бытового счетчика газа применять коэф. 1,05/ | объект | 2750 | 3300
43 | 3.44. Первичный пуск газа в газовое оборудование жилого дома при установке плиты , проточного водонагревателя и отопительного аппарата /При установке бытового счетчика газа применять коэф. 1,03/ | объект | 4734 | 5680.8
44 | 3.45. Первичный пуск газа в газовое оборудование жилого дома при установке плиты , проточного водонагревателя и двух отопительных аппаратов /При установке двух плит применять коэф.1,1;при установке бытового счетчика газа применять коэф.1,03; двух счетчиков-коэф.1,06./ | объект | 5798 | 6957.6
45 | 3.46. Первичный пуск газа в газовое оборудование жилого дома при установке двух плит, двух водонагревателей и двух отопительныхаппаратов/При установке бытового счетчика газа применять коэф.1,03;двух счетчиков применять коэф.1,06/ | объект | 9445 | 11334
46 | 3.47. Первичный пуск газа в газовое оборудование многоквартирного жилого дома при установке плиты,бытового счетчика газа и кол-ве приборов на одном стояке до 5 | стояк | 1435 | 1722
47 | 3.48. Первичный пуск газа в газовое оборудование многоквартирного жилого дома при кол-ве приборов на одном стояке 6-10 | стояк | 1973 | 2367.6
48 | 3.49. Первичный пуск газа в газовое оборудование многоквартирного жилого домапри кол-ве приборов на одном стояке 11-15 | стояк | 2498 | 2997.6
49 | 3.50. Первичный пуск газа в газовое оборудование многоквартирного жилого дома при кол-ве приборов на одном стояке свыше 16 | стояк | 3048 | 3657.6
50 | 3.51. Первичный пуск газа в газовое оборудование многоквартирного жилого дома при установке плиты,проточного водонагревателя ,бытового счетчика газа и кол-ве приборов на одном стояке до 10 | стояк | 3138 | 3765.6
51 | 3.52. Первичный пуск газа в газовое оборудование многоквартирного жилого дома при кол-ве приборов на одном стояке свыше 10 | стояк | 3407 | 4088.4
52 | 3.60. Наладка газоиспользующего оборудования – плита газовая | котел | 791 | 949.2
53 | 3.61. Наладка газоиспользующего оборудования – проточный водонагреватель | котел | 1462 | 1754.4
54 | 3.62. Наладка газоиспользующего оборудования – отопительный аппарат | котел | 1401 | 1681.2
55 | 3.63. Наладка газоиспользующего оборудования – емкостного водонагревателя повышенной сложности (типа Baxi и т.п.) | котел | 2231 | 2677.2
56 | 3.64. Наладка газоиспользующего оборудования – настенного водонагревателя повышенной сложности (типа Baxi и т.п.) | котел | 2231 | 2677.2
57 | 3.65. Наладка газоиспользующего оборудования – проточного водонагревателя повышенной сложности (типа Baxi и т.п.) | котел | 2231 | 2677.2
Раздел 4. Технический надзор за строительством
Глава 1. Технический надзор за строительством объектов газораспределительной системы
1. | 4.1.1.Технический надзор за строительством подземного газопровода (На каждые последующие 100м применять коэф.0,6; приповторном вызове в пунктах 4.1.1.-4.1.13.применять коэф. 0,7) | 100 м | 13372 | 16046.4
2. | 4.1.2. Технический надзор за строительством надземного газопровода на опорах (На каждые последующие 25м применять коэф. 0,6) | 100 м | 4457 | 5348.4
3. | 4.1.3. Технический надзор за строительством подземного газопроввода (до 25м) (На каждые последующие 25м применять коэф. 0,6) | ввод | 4012 | 4814.4
4. | 4.1.4. Технический надзор за строительством газопровода и монтажом оборудования ГРП с одной ниткой редуцирования (При наличии двух ниток применять коэф. 1,5) | объект | 8915 | 10698
5. | 4.1.5. Технический надзор за строительством газопровода и монтажом оборудования в ГРУ с одной ниткой редуцирования (При наличии двух ниток применять коэф. 1,5) | объект | 4457 | 5348.4
6. | 4.1.6.Технический надзор за строительством газопровода и монтажом оборудования ШРП,РДГК,РДНК и др. | объект | 2674 | 3208.8
7. | 4.1.7.Технический надзор за строительством внутренннего газопровода и монтаж газового оборудования котельной | объект | 4457 | 5348.4
8. | 4.1.8. Технический надзор за строительством внутреннего газопровода и монтажом газового оборудования ГРУ и котельной | объект | 7132 | 8558.4
9. | 4.1.9. Технический надзор за строительством и монтажом фасадного и внутреннего газопровода, монтажом газового оборудования административного, общественного здания всех назначений при наличии одной поточной установки (На каждую доп. топочную установку применять коэф. 0,6) | объект | 3566 | 4279.2
10. | 4.1.10. Технический надзор за строительством временного газопровода и монтажом горелок ГИИ для внутренней сушки здания | объект | 4457 | 5348.4
11. | 4.1.11. Технический надзор за строительством фасадного, внутридомового газопровода и монтажом газового оборудования в многоквартирном жилом доме | объект | 7132 | 8558.4
12. | 4.1.12. Технический надзор за строительством фасадного, внутридомового газопровода и монтажом газового оборудования в жилом доме индивидуальной застройки (При установке свыше 3-х приборов применять коэф. 1.4) | объект | 1783 | 2139.6
13. | 4.1.13. Технический надзор за монтажом бытового газового счетчика | счетчик | 535 | 642
14. | 4.1.14. Технический надзор при производстве земляных работ и строительстве вблизи действующего газопровода | 100м | 1337 | 1604.4
15. | 4.1.15. Проверка исполнительно-технической документации на построенный подземный газопровод ( до 100м) (В пунктах 4.1.15. и 4.1.16 на каждые последующие 100 м газопровода применять коэф. 0,5) | объект | 4457 | 5348.4
16. | 4.1.16. Проверка исполнительно-технической документации на построенный надземный газопровод (до 100м) | объект | 2674 | 3208.8
17. | 4.1.17. Проверка исполнительно-технической документации на построенный подземный газопровод-ввод | объект | 1337 | 1604.4
18. | 4.1.18. Проверка исполнительно-технической документации на построенный газорегуляторный пункт (При проверке документации ГРУ применять коэф. 0,5) | объект | 7132 | 8558.4
19. | 4.1.19. Проверка исполнительно-технической документации на построенный ШРП, РДГК, РДНК | объект | 2139 | 2566.8
20. | 4.1.20. Проверка исполнительно-технической документации на законченное строительство газопровода и монтаж газового оборудования котельной (с ГРУ и одним котлом) | объект | 7132 | 8558.4
21. | 4.1.21. Проверка исполнительно-технической документации на законченное строительство газопровода и монтаж газового оборудования котельной или технологических печей предприятия | объект | 4101 | 4921.2
22. | 4.1.22. Проверка исполнительно-технической документации на законченное строительство газопровода и монтаж газового оборудования административного, общественного здания всех назначений или многоквартирного жилого дома | объект | 2674 | 3208.8
23. | 4.1.23. Проверка исполнительно-технической документации на законченное строительство газопровода и монтаж газового оборудования жилого дома индивидуальной застройки | объект | 891 | 1069.2
24. | 4.1.24. Строительный контроль за строительством системы газопотребления индивидуального жилищного строительства (в пределах границ земельного участка заявителя с проверкой исполнительно-технической документации | объект | 2183 | 2619.6
25. | 4.1.25. Строительный контроль за строительством системы газопортебления административного, общественного здания всех назначений в границах земельного участка заявителя с проверкой исполнительно-технической документации | объект | 4689 | 5626.8
Глава 2. Проверка состояния газопровода приборным методом контроля при строительно-монтажных работах
26. | 4.2.1. Проверка защитного покрытия газопровода перед опусканием его в траншею при диаметре газопровода до 100мм | 10м | 1868 | 2241.6
в том числе
| внешний осмотр изоляции | 10м | 246 | 295.2
| адгезия к стали | 10м | 353 | 423.6
| определение толщины изоляции прибором ДИСИ | 10м | 508 | 609.6
| проверка сплошности изоляции | 10м | 761 | 913.2
27. | 4.2.2. То же, при диаметре газопровода 101-300мм | 10м | 2375 | 2850
в том числе
| внешний осмотр изоляции | 10м | 246 | 295.2
| адгезия к стали | 10м | 353 | 423.6
| определение толщины изоляции прибором ДИСИ | 10м | 761 | 913.2
| проверка сплошности изоляции | 10м | 1015 | 1218
28. | 4.2.3. То же, при диаметре газопровода св.300мм | 10м | 2883 | 3459.6
в том числе
| внешний осмотр изоляции | 10м | 246 | 295.2
| адгезия к стали | 10м | 353 | 423.6
| определение толщины изоляции прибором ДИСИ | 10м | 1015 | 1218
| проверка сплошности изоляции | 10м | 1269 | 1522.8
29. | 4.2.4. Внешний осмотр качества изоляции газопровода после опускания | 10м | 283 | 339.6
30. | 4.2.5. Проверка состояния изоляционного покрытия подземных (уличных) газопроводов прибором типа АНПИ при СМР после засыпки до нулевой отметки построенного газопровода | км | 6201 | 7441.2
31. | 4.2.6. Проведение механических испытаний стальных сварных соединений, сваренных электросваркой на растяжение и изгиб при диаметра газопровода до 40мм | стык (6 образцов) | 775 | 930
| 50-80мм | стык (6 образцов) | 1163 | 1395.6
| 81-100мм | стык (6 образцов) | 1550 | 1860
| 101-200мм | стык (6 образцов) | 3099 | 3718.8
| 201-300мм | стык (6 образцов) | 4649 | 5578.8
| св.300мм | стык (6 образцов) | 6199 | 7438.8
32. | 4.2.7. Проведение механических испытаний стальных сварных соединений, сваренных газосваркой на растяжение и сплющивание при диаметра газопровода до 40мм | стык (6 образцов) | 620 | 744
| 50-80мм | стык (2 образца) | 775 | 930
| 81-100мм | стык (2 образца) | 1550 | 1860
| 101-150мм | стык (2 образца) | 3099 | 3718.8
33. | 4.2.8. Визуальный и измерительный контроль стального сварного соединения газопровода с составлением акта | стык | 591 | 709.2
34. | 4.2.9. Радиографический контроль прибором "АРИНА-0,5-2М" стального сварного соединения газопровода диаметром до 100мм | соедин. | 1268 | 1521.6
| 101-300мм | соедин. | 1774 | 2128.8
| 301-500мм | соедин. | 2534 | 3040.8
| св.500мм | соедин. | 3379 | 4054.8
35. | 4.2.10. Ультразвуковой контроль дефектоскопом КСП-1.03 сварных соединений полиэтиленового газопровода диаметром 63мм | соедин. | 380 | 456
| 110мм | соедин. | 439 | 526.8
| 160мм | соедин. | 506 | 607.2
| 225мм | соедин. | 591 | 709.2
Раздел 5. Наружные стальные газопроводы, арматура и сооружения
Глава 1. Техническое обслуживание
1 | 5.1.1.Обход и осмотр трассы подземногоуличного газопровода | км | 469 | 562.8
2 | 5.1.2.Обход и осмотр трассы подземногоуличного газопровода | км | 633 | 759.6
3 | 5.1.3. Обход и осмотр внутриквартального и дворового газопровода | 100 м | 32 | 38.4
4 | 5.1.4.Осмотр технического состояния и проверка на загазованность газового колодца | ввод | 27 | 32.4
5 | 5.1.5. Проверка на загазованность газовых колодцев и камер (колодцев) инженерных подземных сооружений (коммуникаций) (При выполнении дополнительных работ, связанных с очисткой крышек колодцев от снега и льда применять коэф. 1,2) | колодец | 60 | 72
6 | 5.1.6. Проверка на загазованность подвала здания (технического подполья), подлежащего проверке в зоне 15м от газопровода (при использовании штуцера применять коэф. 0,25) | подвал | 158 | 189.6
7 | 5.1.7. Проверка на загазованность контрольной трубки (При выполнении дополнительных работ, связанных с очисткой крышки ковера от снега в пунктах 5.1.7. - 5.1.12. применять коэф. 1.2. | контрольная трубка | 54 | 64.8
8 | 5.1.8. Проверка технического состояния контрольного проводника | контрольный проводник | 49 | 58.8
9 | 5.1.9. Проверка технического состояния гидрозатвора | гидрозатвор | 65 | 78
10 | 5.1.10. Проверка технического состояния конденсатосборника без удаления конденсата | конденсатосборник | 54 | 64.8
11 | 5.1.11. Проверка технического состояния конденсатосборника с удалением конденсата давлением газа | конденсатосборник | 216 | 259.2
12 | 5.1.12. То же, с удалением конденсата ручным насосом | конденсатосборник | 346 | 415.2
13 | 5.1.13. Оформление результатов обхода трассы газопровода | рапорт | 164 | 196.8
14 | 5.1.14. Установка указателя на трассе газопровода (При выполнении работы на проезжей части улицы двумя исполнителями применять коэф. 2,0) | знак | 137 | 164.4
15 | 5.1.15. Реставрация настенных знаков с заменой знака | знак | 191 | 229.2
16 | 5.1.16. То же без замены знака | знак | 82 | 98.4
17 | 5.1.17. Буровой осмотр газопровода с асфальто-бетонным покрытием с использование бурильной установки | скважина | 174 | 208.8
18 | 5.1.18. То же, при бурении скважин вручную | скважина | 229 | 274.8
19 | 5.1.19. Буровой осмотр газопровода без покрытия при бурении скважин вручную | скважина | 197 | 236.4
20 | 5.1.20. Шурфовой осмотр газопровода с асфальто-бетонным покрытиемасфалбтно-бетонное покрытие | шурф | 3565 | 4278
(в ценах п.5.1.20-5.1.21 не учтены затраты на разработку грунта)
21 | 5.1.21. То же без покрытия | шурф | 557 | 668.4
22 | 5.1.22. Техническое обслуживание отключающих устройств и линзовых компенсаторов на подземном газопроводе при глубине колодца до 1 м и диаметре крана до 50 мм | кран | 480 | 576
23 | 5.1.23. То же, при глубине колодца до 1 м и диаметре задвижки до 150 мм | задвижка | 1162 | 1394.4
24 | 5.1.24. Техническое обслуживание отключающих устройств и линзовых компенсаторов на подземном газопроводе при глубине колодца 1-3 м и диаметре 51-100 мм | кран | 594 | 712.8
25 | 5.1.25. То же, при диаметре крана 101-150 мм | кран | 715 | 858
26 | 5.1.26. Техническое обслуживание отключающих устройств и линзовых компенсаторов на подземном газопроводе при глубине колодца 1-3 м и диаметре 151-300 мм | задвижка | 1357 | 1628.4
27 | 5.1.27. То же, при диаметре задвижки 301-500 мм | задвижка | 1554 | 1864.8
28 | 5.1.28. То же, при диаметре задвижки 501-700 мм | задвижка | 1750 | 2100
29 | 5.1.29. Техническое обслуживание задвижки на фасадном наружном газопроводе диаметром до 50 мм | задвижка | 523 | 627.6
| 51-100 мм | задвижка | 654 | 784.8
| 101-150 мм | задвижка | 715 | 858
| 151- 300 мм | задвижка | 840 | 1008
30 | 5.1.30. Очистка газового колодца от грязи и посторонних предметов при глубине колодца до одного метра (При сильном загрязнении в п. 5.1.30-5.1.31. применять коэф. 1,5) | колодец | 289 | 346.8
31 | 5.1.31. То же, со смазкой арматуры | колодец | 1090 | 1308
32 | 5.1.32.Очистка газового колодца от грязи и посторонних предметов при глубине колодца до трех метров (При сильном загрязнении колодца в пунктах 5.1.32-5.1.33 применять коэф. 1,5) | колодец | 393 | 471.6
33 | 5.1.33. То же, со смазкой арматуры | колодец | 1472 | 1766.4
34 | 5.1.34. Набивка камеры смазкой на кране "КС" с диаметром до 80 мм | кран | 355 | 426
| 81-100 мм | кран | 442 | 530.4
35 | 5.1.35. Откачка воды из газового колодца (При выполнении работы на проезжей части улицы двумя исполнителями применять коэф. 2.0) | колодец | 545 | 654
36 | 5.1.36. Наблюдение со дня выдачи уведомления за производством земляных работ, проводимых с существующим газопроводом | обход | 330 | 396
37 | 5.1.37. Оформление разрешениия на призводство земляных работ с выдачей привязок газопровода (без выезда на место) | разрешение | 540 | 648
38 | 5.1.38. То же с выездом на место | разрешение | 1619 | 1942.8
Глава 2. Приборное техническое обследование подземных газопроводов
39 | 5.2.1. Определение точного местоположения подземных газопроводов трассоискателем типа АНТИ | км | 3465 | 4158
40 | 5.2.2. Проверка состояния изоляционного покрытия подземных (уличных) газопроводов с использованием приборов типа АНПИ | км | 4571 | 5485.2
41 | 5.2.3. Проверка подземных (уличных) газопроводов на герметичность приборами типа ГИВ-М и др. | км | 1939 | 2326.8
42 | 5.2.4. Комплексный приборный метод обследования подземных уличных газопроводов на герметичность и целостность изоляционного покрытия с использованием приборов типа АНТИ, ГИВ-М и др | км | 6501 | 7801.2
43 | 5.2.5. Проверка технического состояния подземного газопровода лазерной установкой "Искатель"с помощью передвижной лаборатории | км | 233 | 279.6
44 | 5.2.6. Контроль качества изоляционного покрытия в местах врезок и шурфах приборным методом обследования при диаметре место врезки газопровода до 100 мм | место врезки (шурф) | 975 | 1170
| 101-300мм | -//- | 1266 | 1519.2
| св. 300мм | -//- | 1558 | 1869.6
Примечание - При наличии на трассе подземного (уличного) газопровода в зоне 15 м по обе стороны интенсивного движения автотранспорта, электротранспорта, линий электропередач, радиолиний,
кабелей связи,электрических кабелей, водоводов,теплотрассы,канализации в пунктах 5.2 1.- 5.2.4 применять коэф 2,0
Глава 3. Текущий и капитальный ремонт газопроводов
45 | 5.3.1. Восстановление вручную поврежденных мест защитного покрытия газопровода битумной изоляцией | м2 поверхн. газопровода | 4362 | 5234.4
46 | 5.3.2. Устранение снежно-ледяных и кристаллогидратных закупорок в газопроводе заливкой растворителя | закупорка | 969 | 1162.8
| отогревом места ледяной закупорки | закупорка | 2059 | 2470.8
| шуровкой газопровода | закупорка | 1514 | 1816.8
| продувкой газом или воздухом | закупорка | 1696 | 2035.2
47 | 5.3.3. Установка усилительной муфты с гофрой на стыке газопровода при диаметре газопровода до 100 м | муфта | 5481 | 6577.2
| 101-200 мм | муфта | 7503 | 9003.6
| 201-300 мм | муфта | 9509 | 11410.8
| 301-400 мм | муфта | 11933 | 14319.6
| 401-500 мм | муфта | 13986 | 16783.2
| 501-600 мм | муфта | 16510 | 19812
| 601-700 мм | муфта | 18515 | 22218
48 | 5.3.4. Восстановление стенки газопровода наложением заплаты с условным диаметром газопровода до 200 мм | заплата | 1046 | 1255.2
| св.200 мм | заплата | 1609 | 1930.8
49 | 5.3.5.Замена участка подземного газопровода (врезка катушки) при диаметре газопровода до 100 мм | участок | 6558 | 7869.6
| 101-200 мм | участок | 7503 | 9003.6
| 201-300 мм | участок | 8741 | 10489.2
| 301-400 мм | участок | 9658 | 11589.6
| 501-600 мм | участок | 12078 | 14493.6
| 601-700 мм | участок | 18218 | 21861.6
50 | 5.3.6. Замена участка фасадного газопровода (врезка катушки) диаметром до 50 мм | участок | 3325 | 3990
| 51-100 мм | участок | 4695 | 5634
| св. 100 мм | участок | 6846 | 8215.2
(При работе с приставной лестницы применять в пунктах 5.3.6.-5.3.8. коэф.1,2)
51 | 5.3.7. Обрезка участка фасадного газопровода диаметром до 50 мм | участок | 2079 | 2494.8
| 51-100 мм | участок | 3176 | 3811.2
| св. 100 мм | участок | 3970 | 4764
52 | 5.3.8. Обрезка недействующего газопровода (газового ввода) при диаметре газопровода до 100 мм | участок | 2930 | 3516
| 101-200 мм | участок | 3780 | 4536
| 201-300 мм | участок | 4536 | 5443.2
| 301-400 мм | участок | 5293 | 6351.6
| 501-600 мм | участок | 6994 | 8392.8
| 601-700 мм | участок | 7750 | 9300
53 | 5.3.9. Ремонт сборного железобетонного газового колодца (В пунктах 5.3.9 -5.3.14 при выполнении работ, связанных со снятием и установкой плиты перекрытия колодца, использовать пункт 5.3.39) | колодец | 3805 | 4566
54 | 5.3.10. Ремонт кирпичного газового колодца | колодец | 6807 | 8168.4
55 | 5.3.11. Замена линзового компенсатора на газопроводе высокого (среднего) давления с диаметром газопровода до 100 мм | компенсатор | 1659 | 1990.8
| 101-200 мм | компенсатор | 4772 | 5726.4
| 201-300 мм | компенсатор | 7874 | 9448.8
| 301-400 мм | компенсатор | 10988 | 13185.6
| 401-500 мм | компенсатор | 14113 | 16935.6
| 501-600 мм | компенсатор | 17263 | 20715.6
| св. 600мм | компенсатор | 20412 | 24494.4
56 | 5.3.12. Замена линзового компенсатора на газопроводе низкого давления с диаметром газопровода до 100 мм | компенсатор | 1469 | 1762.8
| 101-200 мм | компенсатор | 4224 | 5068.8
| св. 200мм | компенсатор | 6968 | 8361.6
57 | 5.3.13. Замена задвижки на газопроводе высокого (среднего) давления с диаметром газопровода до 100 мм | задвижка | 3833 | 4599.6
| 101-200 мм | задвижка | 5767 | 6920.4
| 201-300 мм | задвижка | 7690 | 9228
| 301-400 мм | задвижка | 9672 | 11606.4
| 401-500 мм | задвижка | 11655 | 13986
| 501-600 мм | задвижка | 13668 | 16401.6
| св. 600мм | задвижка | 15681 | 18817.2
58 | 5.3.14. Замена задвижки на газопроводе низкого давления с диаметром газопровода до 100 мм | компенсатор | 3716 | 4459.2
| 101-200 мм | компенсатор | 5593 | 6711.6
| св. 200мм | компенсатор | 7458 | 8949.6
59 | 5.3.15. Замена прокладок задвижки на газопроводе высокого (среднего) давления с диаметром газопровода до 100 мм | прокладка | 969 | 1162.8
| 101-200 мм | прокладка | 1696 | 2035.2
| 201-300 мм | прокладка | 2423 | 2907.6
| 301-500 мм | прокладка | 3573 | 4287.6
| св.500 мм | прокладка | 5027 | 6032.4
60 | 5.3.16. Замена прокладок задвижки на газопроводе низкого давления с диаметром газопровода до 100 мм | прокладка | 933 | 1119.6
| 101-200 мм | прокладка | 1631 | 1957.2
| св. 200мм | прокладка | 2330 | 2796
61 | 5.3.17. Замена сальниковой набивки на задвижке газопровода высокого (среднего) давления с диаметром газопровода до 200 мм | задвижка | 515 | 618
| 201-500 мм | задвижка | 667 | 800.4
| св. 500 мм | задвижка | 818 | 981.6
62 | 5.3.18. Замена сальниковой набивки на задвижке газопровода низкого давления с диаметром газопровода до 200 мм | задвижка | 495 | 594
| св. 200мм | задвижка | 583 | 699.6
63 | 5.3.19. Ремонт задвижки на газопроводе высокого (среднего) давления с диаметром газопровода до 100 мм | задвижка | 3089 | 3706.8
| 101-200 мм | задвижка | 3573 | 4287.6
| 201-300 мм | задвижка | 4058 | 4869.6
| 301-500 мм | задвижка | 4785 | 5742
| св. 500 мм | задвижка | 5754 | 6904.8
64 | 5.3.20. Ремонт задвижки на газопроводе низкого давления с диаметром газопровода до 100 мм | задвижка | 2971 | 3565.2
| 101-200 мм | задвижка | 3438 | 4125.6
| св. 200 мм | задвижка | 3904 | 4684.8
65 | 5.3.21. Замена изолирующих втулок во фланцевых соединениях газопровода при диаметре до 100мм | фланец | 865 | 1038
| 101-300мм | фланец | 1730 | 2076
| 301-500мм | фланец | 2595 | 3114
| св.500мм | фланец | 5191 | 6229.2
66 | 5.3.22. Масляная окраска ранее окрашенных задвижек в нормальных условиях работы при диаметрегазопровода до 200мм | задвижка | 240 | 288
| 201-500 мм | задвижка | 328 | 393.6
| св.500 мм | задвижка | 447 | 536.4
67 | 5.3.23. Масляная окраска ранее окрашенных задвижек в неудобных условиях работы (на высоте с приставной лестницы) при диаметре газопровода до 200мм | задвижка | 480 | 576
| 201-500 мм | задвижка | 654 | 784.8
| св.500 мм | задвижка | 894 | 1072.8
68 | 5.3.24. Масляная окраска ранее окрашенных задвижек в колодце при диаметре газопровода до 200мм | задвижка | 600 | 720
| 201-500 мм | задвижка | 818 | 981.6
| св.500 мм | задвижка | 1117 | 1340.4
69 | 5.3.25. Масляная окраска ранее окрашенных лизинговых компенсаторов при диаметре газопровода до 200мм | компенсатор | 332 | 398.4
| 201-500 мм | компенсатор | 666 | 799.2
| св.500 мм | компенсатор | 1004 | 1204.8
70 | 5.3.26. Масляная окраска ранее окрашенных надземных газопроводов, одна окраска | м2 поверхн. газопровода | 180 | 216
71 | 5.3.27. Замена крышки малого ковера | крышка | 283 | 339.6
72 | 5.3.28. Замена крышки большого ковера | крышка | 377 | 452.4
73 | 5.3.29. Поднятие и опускание малого ковера при асфальто-бетонном покрытии | ковер | 2615 | 3138
74 | 5.3.30. То же, без покрытия | ковер | 1700 | 2040
75 | 5.3.31. Поднятие и опускание большого ковера при асфальто-бетонном покрытии | ковер | 3296 | 3955.2
76 | 5.3.32. То же, без покрытия | ковер | 1978 | 2373.6
77 | 5.3.33. Замена ковера при асфальто-бетонном покрытии | ковер | 1505 | 1806
78 | 5.3.34. То же, без покрытия | ковер | 955 | 1146
79 | 5.3.35. Окраска ковера | ковер | 174 | 208.8
80 | 5.3.36. Замена крышки газового колодца | крышка | 197 | 236.4
81 | 5.3.37. Замена люка газового колодца при асфальто-бетонном покрытии | люк | 4281 | 5137.2
82 | 5.3.38. То же, без покрытия | люк | 1052 | 1262.4
83 | 5.3.39. Замена перекрытия газового колодца при асфальто-бетонном покрытии (При отсутствии асфальто-бетонного покрытия применять коэф. 0,4) | перекрытие | 5017 | 6020.4
84 | 5.3.40. Ремонт верхней части футляра газопровода-ввода (набивка уплотнителем и заливка битумом) | стояк | 699 | 838.8
85 | 5.3.41. Ремонт футляра на надземном газопроводе | футляр | 955 | 1146
86 | 5.3.42. Ремонт футляра на подземном газопроводе при асфальто-бетонном покрытии | футляр | 4695 | 5634
87 | 5.3.43. Ремонт футляра на подземном газопроводе без покрытия | футляр | 1986 | 2383.2
88 | 5.3.44. Заделка концов футляра | футляр | 420 | 504
89 | 5.3.45. Замена футляра на подземном газопроводе с заливкой битумом концов футляра при диаметре до 200 мм | ковер | 5560 | 6672
90 | св. 200 мм | ковер | 7413 | 8895.6
91 | 5.3.46. Замена вертикального футляра на надземном газопроводе с заливкой битумом верхнего конца футляра | ковер | 1937 | 2324.4
92 | 5.3.47. Пуск газа в газопроводы наружных сетей после выполнения ремонтных работ при длине газопровода до 50 м и диаметре 50-100м (На каждые дополнительные 10м длины в п. 5.3.47-5.3.48 применять коэф. 0,2) | пуск | 3048 | 3657.6
93 | 5.3.48. Пуск газа в газопроводы наружных сетей после выполнения ремонтных работ при длине газопровода до 50 м и диаметре 101-200м (При диаметре газопровода св.200мм длиной по 50м на каждые 100мм наружного диаметра применять коэф.1,25; на каждые дополнительные 10м длины-коэф.0,2) | пуск | 3899 | 4678.8
94 | 5.3.49. Проверка на прочность и герметичность газопроводов-вводов при длине до 20м (два ввода) и диаметре до 100 мм (На каждые дополнительные 10м длины в п. 5.3.49-5.3.50 применять коэф. 0,25) | проверка | 3757 | 4508.4
95 | 5.3.50.Проверка на прочность и герметичность газопроводов-вводов при длине до 20м (два ввода) и диаметре 101 -200мм | проверка | 4097 | 4916.4
96 | 5.3.51. Проверка герметичности подземного газопровода опрессовкой при диаметре до 100 мм | 100 м | 2616 | 3139.2
| 101-300 мм | 100 м | 3138 | 3765.6
| св. 300мм | 100 м | 3937 | 4724.4
97 | 5.3.52. Продувка наружного газопровода при диаметре до 100 мм | 100 м | 81 | 97.2
| 101-300 мм | 100 м | 169 | 202.8
| 301-500 мм | 100 м | 250 | 300
| св. 500 мм | 100 м | 379 | 454.8
98 | 5.3.53. Ремонт опор под надземный газопровод (при работе на высоте с приставной лестницы прим. коэф.1,2) | опора | 839 | 1006.8
99 | 5.3.54. То же, со сваркой | опора | 1261 | 1513.2
100 | 5.3.55. Бетонирование опор под надземный газопровод | опора | 874 | 1048.8
101 | 5.3.56. Пристрелка кронштейнов для фасадных газопроводов | кронштейн | 175 | 210
102 | 5.3.57.Понижение давления в газопроводе на период ремонтных работ (На каждое последующее ГРП применять коэф. 0,5) | откл.устр-во в ГРП | 580 | 696
103 | 5.3.58. Отключение фасадного участка газопровода (С установкой заглушки применять коэф. 3,0) | отключение | 210 | 252
104 | 5.3.59. Отключение подземного тупикового газопровода при наличии гидрозатвора | отключение | 210 | 252
105 | 5.3.60. Отключение подземного тупикового газопровода при наличии задвижки с установкой заглушки при диаметре задвижки до 100 мм | задвижка | 839 | 1006.8
| св. 100 мм | задвижка | 1725 | 2070
106 | 5.3.61. Отключение подземного закольцованного газопровода при диаметре задвижки до 100 мм | задвижка | 1670 | 2004
| св. 100 мм | задвижка | 2616 | 3139.2
107 | 5.3.62. Установка или снятие заглушки на газопроводе - вводе | заглушка | 290 | 348
108 | 5.3.63. Установка или снятие заглушки в колодце | заглушка | 902 | 1082.4
109 | 5.3.64. Сверление отверстия в крышках газовых колодцев | крышка | 164 | 196.8
110 | 5.3.65. Сверление отверстия в защитном футляре газопровода-ввода | футляр | 137 | 164.4
111 | 5.3.66. Оповещение потребителей об отключении газа на период ремонтных работ (до 5 домов на вводе) | ввод | 545 | 654
112 | 5.3.67. Оповещение потребителей об отключении газа на период ремонтных работ (6-15 домов на вводе) | ввод | 1090 | 1308
113 | 5.3.68. Оповещение потребителей об отключении газа на период ремонтных работ (св.15 домов на вводе) | ввод | 2181 | 2617.2
Глава 4. Диагностика технического состояния подземных газопроводов
114 | 5.4.1. Анализ технической документации и разработка программы диагностики | программа | 10210 | 12252
115 | 5.4.2. Проверка герметичности газопровода | км | 7288 | 8745.6
116 | 5.4.3. Проверка эффективности работы ЭХЗ | км | 1822 | 2186.4
117 | 5.4.4. Проверка состояния изоляции на контакт с грунтом аппаратурой C-Scan | км | 7288 | 8745.6
118 | 5.4.5. Уточнение точечных мест повреждения изоляции аппаратурой АНПИ | км | 3643 | 4371.6
119 | 5.4.6. Оценка состояния металла газопровода. Выявление участков с аномалией труб | км | 1822 | 2186.4
120 | 5.4.7. Определение мест контрольных шурфов | км | 1822 | 2186.4
121 | 5.4.8. Подготовка и закрытие шурфов | шурф | 23378 | 28053.6
122 | 5.4.9. Изменение свойства и внешнего вида изоляционного покрытия | км | 3643 | 4371.6
123 | 5.4.10. Проверка защитного поляризационного потенциала в шурфах | км | 911 | 1093.2
124 | 5.4.11. Определение геометрических параметров трубы в шурфах | км | 1822 | 2186.4
125 | 5.4.12. Определение состояния поверхности металла трубы | км | 1822 | 2186.4
126 | 5.4.13. Проведение замеров и расчета напряженно-деформированного состояния трубы (замер и расчет ударной вязкости металла труб) | км | 20346 | 24415.2
127 | 5.4.14. Расчет остаточного ресурса металла труб | км | 20346 | 24415.2
128 | 5.4.15. Разработка рекомендаций по безопасности эксплуатации газопровода на весь срок продления жизненного цикла на обоснование необходимости его замены, составление отчета | отчет | 25524 | 30628.8
Раздел 6. Электрохимическая защита газопроводов от коррозии
Глава 1. Установка (монтаж), пуск и наладка средств защиты
1 | 6.1.1. Установка опытной автоматической катодной станции на сложных электронных схемах с применением передвижной лаборатории ПЗЛК при забивке металлических электродов до 10 | станция | 13258 | 15909.6
2 | 6.1.2. То же при забивке металлических электродов от 11 да 15 | станция | 15298 | 18357.6
3 | 6.1.3. То же при забивке металлических электродов от 16 до 20 | станция | 17846 | 21415.2
4 | 6.1.4. То же, при забивке металлических электродов от 21 до 25 | станция | 20396 | 24475.2
5 | 6.1.5. То же, при забивке металлических электродов от 26 до 30 (При забивке сверх 30 электродов на каждый последующий электрод применяется коэн.0,02, составом работ предусмотрено измерение разности потенциалов в одной точке при включенной и выключенной ПОЛК, при большем количестве измерений в пунктах 5.3.1 - 5.3.5 применять цену па п 5 1.3) | станция | 22946 | 27535.2
6 | 6.1.6. Установка опытного усиленного дренажа с применением ПЗЛК | дренаж | 1524 | 1828.8
7 | 6.1.7. Монтаж и установка поляризованного дренажа | дренаж | 5850 | 7020
8 | 6.1.8. То же, усиленного электродренажа | дренаж | 8075 | 9690
9 | 6.1.9. Установка катодной станции на постаменте | станция | 5555 | 6666
10 | 6.1.10. То же, на кирпичная стене | станция | 7505 | 9006
11 | 6.1.11. Установка и наладка протекторной защиты | протект. гр | 5318 | 6381.6
12 | 6.1.12. Установка электроперемычки на подземном трубопроводе | перемычка | 7091 | 8509.2
13 | 6.1.13. Установка медно-сульфатного электрода длительногО действия | МЭД | 1182 | 1418.4
14 | 6.1.14. Монтаж и установка универсального блока совместной защиты УБСЗ | блок | 3817 | 4580.4
15 | 6.1.15. Установка контактного устройства на анодном заземлении в колодце | контактное устр-о | 3150 | 3780
16 | 6.1.16. Установка контактного устройства на анодном заземлении а ковере |  | 2128 | 2553.6
17 | 6.1.17. Установка муфты на кабеле | муфта | 1772 | 2126.4
18 | 6.1.18. Пооперационные контроль при строительстве средств защиты от электрохимической коррозии (При повторном вызове применять коэф. 0,8) | ЭЗУ | 4064 | 4876.8
19 | 6.1.19. Наладка катодных преобразователей на месте установки Наладка дренажной защиты на месте установки станции | станция | 3143 | 3771.6
20 | 6.1.20. Наладка дренажной защиты на месте установки станции | станция | 2845 | 3414
21 | 6.1.21. Пуск и наладка универсального блока совместной защиты на месте установки | блок | 1934 | 2320.8
22 | 6.1.22. Приемка в эксплуатацию шунтирующих перемычек | перемычка | 258 | 309.6
23 | 6.1.23. Прием в эксплуатацию КИП | КИП | 949 | 1138.8
24 | 6.1.24. Прием в эксплуатацию электрохимических устройств | устройство | 5419 | 6502.8
25 | 6.1.25. Приемка в эксплуатацию изолирующих фланцевых соединении | фланец | 1951 | 2341.2
26 | 6.1.26. Проверка,регулировка и испытание под максимальной нагрузкой ЭЗУ в течении 6 часов на поляризованном дренаже (На каждые последующие 6 часов в пунктах 5 326-5329 применять коэф. 0,7) | ЭЗУ | 1189 | 1426.8
27 | 6.1.27. Проверке,регулировка и испытание пад максимвльнои нагрузкой ЭЗУ в течении 6 часов на усиленном дренаже | ЭЗУ | 3123 | 3747.6
28 | 6.1.28. Проверка,регулировка и испытание под максимальной нагрузкой станции катодной защиты с управляемыми выпрямителями | ЭЗУ | 3711 | 4453.2
29 | 6.1.29. То же, с неуправляемыми выпрямителями | ЭЗУ | 1856 | 2227.2
30 | 6.1.30. Присоединение потенциалоуравнивающих продольных и поперечных перемычек | перемычка | 1743 | 2091.6
31 | 6.1.31. Присоединение потенциалоуравнивающих электроперемычек | перемычка | 4021 | 4825.2
32 | 6.1.32. Предустановочныи контроль оборудования преобразователей поляризованного дренажа и блока совмесгнои защиты | блок ЭЗУ | 3181 | 3817.2
33 | 6.1.33. Предустановочный контроль оборудования преобразователей дренажной установки на сложных электронных схемах | блок ЭЗУ | 11331 | 13597.2
34 | 6.1.34. Предустановочный контроль оборудования преобразователей катодная установки на сложных электронных схемах | блок ЭЗУ | 5089 | 6106.8
35 | 6.1.35. Предустановочный контроль оборудования преобразователей неавтоматической катодной станции | блок ЭЗУ | 3817 | 4580.4
36 | 6.1.36. То же, протекторной защиты | протект rp. | 2364 | 2836.8
37 | 6.1.37. То же, анодных заземлителей | заземлитель | 1772 | 2126.4
38 | 6.1.38. Испытание изоляции электрических кабелей | присоед-ние | 1831 | 2197.2
39 | 6.1.39. Монтаж анодного горизонтального эаэемлителя из чугунных труб при длине электродов и труб до 3-х метров (На каждый последующий электрод в пунктах 5.3.39- 5 3 40 применять к цене коэф.0,4) | электрод | 4326 | 5191.2
40 | 6.1.40. Монтаж анодного горизонтального эаэемлитепя иэ чугунных труб при длине электродов и труб до 6 метров | электрод | 5025 | 6030
41 | 6.1.41. Монтаж анодного вертикального эаэемлитепя иэ чугунных труб при длине электродов и труб до 3-х метров (На каждый последующий электрод в пунктах 5 3 41 - 5 3 44 применять к цене коэф.0,3) | электрод | 6488 | 7785.6
42 | 6.1.42. Монтаж анодного вертикального эаэемлителя иэ чугунных труб при длине электродов и труб до 6 метров | электрод | 7557 | 9068.4
43 | 6.1.43. Монтаж анодного вертикального эаэемпителя из чугунных труб при длине электродов до 6 м и труб до 3 м | электрод | 11996 | 14395.2
44 | 6.1.44. Монтаж анодного вертикального эаэемлителя иэ чугунных труб при длине электродов до 12 м и труб до 6 м | электрод | 14567 | 17480.4
45 | 6.1.45. Монтаж глубинного анодного вертикального эаэемпителя иэ чугунных труб при длине электродов до 24 м и труб до 6 м | электрод | 20991 | 25189.2
46 | 6.1.46. Монтаж глубинном анодного вертикального эаэемлителя при длине электродов до 36 м и труб до 6 м | электрод | 30214 | 36256.8
47 | 6.1.47. Монтаж глубинного анодного вертикального эаэемлителя при длине электродов до 48 м и труб до 6 м | электрод | 43508 | 52209.6
48 | 6.1.48. Монтаж анодного горизонтального эаземлителя иэ углеграфитовых электродов при длине электродов и труб до 3-х м (На каждый поспедующии электрод в пунктах 5 3.48- 5 3.49 применять к цене коэф 0 4) | электрод | 3881 | 4657.2
49 | 6.1.49. То же, при длине электродов и труб до 6 метров | электрод | 4453 | 5343.6
50 | 6.1.50. Монтаж анодного вертикального эаэемлителя из углеграфитовых труб при длине электродов и труб до 3-х метров (На каждый последующий электрод в пунктах 5.3.50- 5.3.53 применять к цене коэф.0,3) | электрод | 5852 | 7022.4
51 | 6.1.51. То же, при длине труб при длине электродов и труб до 6 метров | электрод | 6806 | 8167.2
52 | 6.1.52. Тоже, при длине электродов до 6 м и длине труб до 3 м | электрод | 10813 | 12975.6
53 | 6.1.53. То же, при длине электродов да 12 м и длине труб до 6 м | электрод | 13103 | 15723.6
54 | 6.1.54. Монтаж горизонтального анодного заземлителя из профильной стали, водогазопроводных труб и железнодорожных рельсов при длине до 6 м (На каждый последующий электрод применять коэф. 0,25) | электрод | 4033 | 4839.6
55 | 6.1.55. Монтаж анодного вертикального заземлителя из железокремниевых электродов при длине электродов до 7 м (На каждый последующий электрод применять коэф 0,3) | электрод | 10637 | 12764.4
56 | 6.1.56. То же, при длине электродов до 14 м | электрод | 14183 | 17019.6
57 | 6.1.57. Монтаж контрольно-измерительного пункта на трубопроводе без электрода сравнения | КИП | 3285 | 3942
58 | 6.1.58. То же, с электродом сравнения длительного действия | КИП | 4358 | 5229.6
59 | 6.1.59. Устройство защитного вертикального заземления | заземление | 694 | 832.8
60 | 6.1.60. Прокладка дренажного кабеля в траншее ( без стоимости кабеля ) | 100 м | 10932 | 13118.4
61 | 6.1.61. Прокладка кабеля питания а траншеях | 100 м | 8273 | 9927.6
62 | 6.1.62. Прокладка кабеля в стальной трубе по стенам или опорам | 100 м | 5909 | 7090.8
63 | 6.1.63. Прокладка провода в стальной трубе по стенам или опорам | 100 м | 3546 | 4255.2
64 | 6.1.64. Подвеска кабеля мехду опорами | 100 м | 2954 | 3544.8
65 | 6.1.65. Подключение кабеля к трубопроводу в колодце (ковере) | подключ-е | 3754 | 4504.8
66 | 6.1.66. Подключение кабеля к трубопроводу в грунте | подключ-е | 2681 | 3217.2
67 | 6.1.67. Подключение кабеля к рельсам трамвая в колодце (ковере) | подключ-е | 4131 | 4957.2
68 | 6.1.68. Подключение кабеля к Рельсам трамвая в грунте | подключ-е | 3150 | 3780
69 | 6.1.69. Монтаж узла учета электроэнергии | узел | 774 | 928.8
70 | 6.1.70. Монтаж опоры воздушной линии | опора | 4524 | 5428.8
71 | 6.1.71. Установка опознавательных знаков | знак | 762 | 914.4
72 | 6.1.72. Та же, с опорным столбиком | знак | 1182 | 1418.4
Глава 2. Техническое обслуживание электрозащитных устройств
73 | 6 2.1. Измерение разности потенциалов визуальными приборами. Место измерения: "сооружение-сооружение" | пункт измерения | 1022 | 1226.4
74 | 6.2.2. Измерение разности потенциалов визуальными приборами. Место измерения: "рельс-земля" | пункт измерения | 1105 | 1326
75 | 6.2.3. Измерение разности потенциалов визуальными приборами. Место измерения стальным или медно-сульфатным электродом: "сооружение-земля" | пункт измерения | 1022 | 1226.4
76 | 6.2.4. Измерение разности потенциалов самопишущими приборами. Место измерения сооружение-земля" при снятии показаний в течении 4 часов | пункт измерения | 2364 | 2836.8
| 8 часов | пункт измерения | 2552 | 3062.4
| 24 часов | пункт измерения | 3664 | 4396.8
77 | 6.2.5. Измерение разности потенциалов самопишущими приборами. Место измерения "сооружение-сооружение", "РЕЛЬС - земля" при снятии показаний в течении 4 часов | пункт измерения | 2896 | 3475.2
| 8 часов | пункт измерения | 3150 | 3780
| 24 часов | пункт измерения | 4172 | 5006.4
78 | 6.2.6. Измерение разности потенциалов методом выносного электрода до 0,5 км подземного сооружения | 100 м | 1123 | 1347.6
79 | 6.2.7. То же, при длина подземного сооружения св 0,5 км | 100 м | 1772 | 2126.4
80 | 6 2.8. Измерение разности потенциалов визуальными приборами между протектором и землей или в цепи протектора | пункт измерения | 1702 | 2042.4
81 | 6.2.9. Измерение сопротивления визуальными приборами между протектором и газопроводом | пункт измерения | 851 | 1021.2
82 | 6.2.10. Измерение сопротивления дренажной цепи катодной защиты | установка | 1832 | 2198.4
83 | 6.2.11. Измерение сопротивления рельсового стыка при помощи стыкомера | стык | 331 | 397.2
84 | 6.2.12. То же, при помощи двух милливольтметров | стык | 562 | 674.4
85 | 6.2.13. Измерение удельного электрического сопротивления грунта при расстоянии между точками до 200 м | пункт измерения | 590 | 708
86 | 6.2.14. Измерение удельного злектрического сопротивления грунта при расстоянии между точками от 200 м до 500 м | пункт измерения | 768 | 921.6
87 | 6.2.15. Измерение сопротивления растеканию така заземляющих устройств или анодного заземления | пункт измерения | 662 | 794.4
88 | 6.2.16. Измерение продольного и поперечного градиента потенциала | пункт измерения | 1277 | 1532.4
89 | 6.2.17. Измерение поляризационного потенциала с накопительным конденсатором на КИП, оборудованнык МЭСД АКХ | КИП | 1253 | 1503.6
90 | 6.2.18. То же, не оборудованных МЭСД АКХ | КИП | 1802 | 2162.4
91 | 6.2.19. Определение опасного действия переменного тока | пункт измерения | 1388 | 1665.6
92 | 6.2.20. Определение полярности омического падания потенциала между сооружением и вспомогательным электродом сравнения | пункт измерения | 1832 | 2198.4
93 | 6.2.21. Определение наличия блуждвющрх токов в земле при измерении земля земля | пункт измерения | 2718 | 3261.6
94 | 6.2.22. Определение наличия блуждающих токов в земле при измерении 'земля-металлическое сооружение | пункт измерения | 1277 | 1532.4
95 | 6.2.23. Определение коррозионной агрессивности грунта по плотности катодного тока | пункт измерения | 1165 | 1398
96 | 6.2.24. Определение корозионной агрессивности грунта по удельному электрическому сопротивлению в лабораторных условиях | пункт измерения | 2439 | 2926.8
97 | 6.2.25. Определение величины и направления тока в трубопроводе | измерение | 2290 | 2748
98 | 6.2.26. Проверка исправности изолирующего фланцевого (муфтового) соединения на вводах азопровода с выдачей заключения | фланец | 650 | 780
99 | 6.2.27. Проверка исправности электроперемычек с выдачеи заключения | перемычка | 946 | 1135.2
100 | 6.2.28. Проверка исправности контрольно-измерительных пункта, oбоpyдованного медно-сульфатным электродом длительного деиствия | КИП | 1891 | 2269.2
101 | 6.2.29. Техническии осмотр протекторной защиты при измерении стальным электродом сравнения | Протекторн. защита | 3322 | 3986.4
102 | 6.2.30. Техни ческий осмотр протекторной защиты при измерении медно-сульфатным электродом равнения | Протекторн. защита | 2978 | 3573.6
103 | 6.2.31. Технический осмотр автоматическои станции катодной защиты на сложных электронных схемах (В состав рабат включено измерение разности потенциалов "сооружение-земля" в точке дренирования, при большем количестве измерений в пп 5.1.31 - 5.1 33 использовать цены п.5.1 3) | станция | 1940 | 2328
104 | 6.2.32. Технический осмотр автоматической станции катодной защиты на электронных ных с"ежах средней сложности | станция | 1743 | 2091.6
105 | 6.2.33. Технический осмотр неавтоматической станции катодной защиты | станция | 1619 | 1942.8
106 | 6.2.34. Технических осмотр усиленной дренажной установки на сложных электронны "схемах | установка | 2338 | 2805.6
107 | 6.2.35. Технический осмотр усиленной дренажной установки на электронных схемах средней сложности | установка | 2100 | 2520
108 | 6.2.36. Технический осмотр поляризованной дренажной установки | установка | 1950 | 2340
109 | 6.2.37. Технический осмотр блока совместной защиты | блок | 1619 | 1942.8
110 | 6.2.38. Проверка эффективности действия катодной или дренажной на установки на сложных электронных схемах при измерении разности потенциалов до 4 пунктов (При измерении разности потенЦиалОв сверх 10 пунктов на каждый последующий пункт применять коэф. 0,085) | установка | 8356 | 10027.2
| до 6 пунктов |  | 12748 | 15297.6
| до 8 пунктов |  | 16714 | 20056.8
| до 10 пунктов |  | 20396 | 24475.2
| (При измерении разности потенциалов сверх 10 пунктов на каждый последующий пункт применять коэф. 0,085) |  | 0 | 0
111 | 6.2.39. Проверка эффективности действия катодной или дренажной на установки на средних электронных схемах при измерении разности потенциалов до 4 пунктов (При измерении разности потенциалов сверх 10 пунктов на каждый последующие пункт применять коэф 0,085) | установка | 7505 | 9006
| до 6 пунктов |  | 11450 | 13740
| до 8 пунктов |  | 15012 | 18014.4
| до 10 пунктов |  | 18320 | 21984
| (При измерении разности потенциалов сверх 10 пунктов на каждый последующий пункт применять коэф. 0,085) |  | 0 | 0
112 | 6.2.40. Проверка эффективности действия неавтоматической катодной станции или поляризованной дренажной установки при измерении разности потенциалов до 4 пунктов (При измерении разности потенциалов сверх 10 пунктов на каждый последующий пункт применять козф 0,085) | установка | 6973 | 8367.6
| да 6 пунктов |  | 10637 | 12764.4
| до 8 пунктов |  | 14040 | 16848
| до 10 пунктов |  | 17018 | 20421.6
113 | 6.2.41. Периодическая регулировка (наладка) режима работы автоматической ЭЗУ на сложных электронных схемах (в состав работ включено измерение разности потенциалов "сооружение-земля" в точке дренирования, при большем количестве измерений в пп.5 1 41 - 5 1.43 использовать п.5.1 3) | установка | 1841 | 2209.2
114 | 6.2.42. Периодическая регулировка (наладка) режима работы автоматической ЭЗУ на электронных схемах среднеи сложности |  | 1654 | 1984.8
115 | 6.2.43. Периодическая регулировка (нападка) режима работы неавтоматическойй ЭЗУ |  | 1536 | 1843.2
116 | 6.2.44. Проверка, регулировка и испытание под максимальной нагрузкои поляризованного дренажа | дренаж | 1189 | 1426.8
117 | 6.2.45. Проверка, регулировка и испытание пад максимальной нагрузкой усиленного дренажа с магнитными усилителями |  | 2926 | 3511.2
118 | 6.2.46. Проверка, регулировка и испытание под максимальной нагрузкой усиленного дренажа с электронной системой регулирования |  | 2545 | 3054
119 | 6.2.47. Проверка, регулировка и испытание под максимальной нагрузкой станции катодной защиты с неуправляемыми выпрямителями | установка | 1743 | 2091.6
120 | 6.2.48. Проверка, регулировка и испытание под максимальной нагрузкой станции катодной защиты с управляемыми выпрямителями | установка | 3480 | 4176
121 | 6.2.49. Определение трассы газопровода и сбор данных коррозионного состояния подземного газопровода с помощью передвижной лаборатории | км | 1770 | 2124
Глава 3. Текущий и капитальный ремонт
122 | 6.3.1. Демонтаж установки усиленного дренажа при массе до 100 кг | ЭЗУ | 1735 | 2082
123 | 6.3.2. Демонтаж установки усиленного дренажа при массе св 100 кг | ЭЗУ | 2479 | 2974.8
124 | 6.3.3. Демонтаж установки поляризованного дренажа массой до 100 кг | ЭЗУ | 1022 | 1226.4
125 | 6.3.4. Демонтаж установки поляризованного дренажа массой св 100 кг | ЭЗУ | 1619 | 1942.8
126 | 6.3.5. Демонтаж станции катодной защиты при массе до 100 кг | ЭЗУ | 2139 | 2566.8
127 | 6.3.6. Демонтаж станции катодной защиты при массе св 100 кг | ЭЗУ | 2833 | 3399.6
128 | 6.3.7. Внешний осмотр автоматической ЭЗУ с составлением дефектной ведомости | ЭЗУ | 808 | 969.6
129 | 6.3.8. Внешний осмотр неавтоматической ЭЗУ с составлением дефектной ведомости | ЭЗУ | 750 | 900
130 | 6.3.9. Ремонт электронного (электромагнитного) блока управления ЭЗУ при количестве заменяемых деталей до 2 | блок | 605 | 726
| до 5 | блок | 1272 | 1526.4
| до 8 | блок | 1908 | 2289.6
| до 10 | блок | 2379 | 2854.8
131 | 6.3.10. Ремонт питающего трансформатора блока управления ЭЗУ на сложных электронных схемах | трансформ. | 8258 | 9909.6
132 | 6.3.11. Ремонт питающего трансформатора блока управления неавтоматической катодной станции или поляризованного дренажа | трансформ. | 6890 | 8268
130 | 6.3.12. Ремонт импульсного трансформатора блока управления ЭЗУ на сложных электронных схемах | трансформ. | 5099 | 6118.8
131 | 6.3.13. Ремонт импульсного трансформатора блока управления неавтоматической катодной станции или поляризованного дренажа | трансформ. | 4255 | 5106
132 | 6.3.14. Ремонт импульсного трансформатора электроизмерительного блока ЭЗУ на сложных электронных схемах | трансформ. | 4689 | 5626.8
133 | 6.3.15. Ремонт импульсного трансформатора электроизмерительного блока неавтоматической катодной станции или полизованного дренажа | трансформ. | 3912 | 4694.4
134 | 6.3.16. Ремонт силового трансформатора ЭЗУ на сложных электронных схемах | трансформ. | 20893 | 25071.6
135 | 6.3.17 Ремонт силового трансформатора неавтоматической катодной станции или поляризованного дренажа | трансформ. | 17432 | 20918.4
136 | 6.3.18. Ремонт электроизмерительного блока на автоматической ЭЗУ при количестве заменяемых деталей блока до 2 | блок | 522 | 626.4
| до 5 | блок | 1183 | 1419.6
| до 8 | блок | 1743 | 2091.6
| до 10 | блок | 2200 | 2640
137 | 6.3.19. Ремонт вентильных блоков на ЭЗУ при количестве заменяемых диодов до двух | блок | 1558 | 1869.6
138 | 6.3.20. То же, при количестве заменяемых диодов свыше двух | блок | 2106 | 2527.2
139 | 6.3.21. Ремонт дросселя магнитного усилителя ЭЗУ на сложных электронных схемах | дроссель | 3159 | 3790.8
140 | 6.3.22. Ремонт дросселя магнитного усилителя неавтоматической катодной станции или поляризованного | дроссель | 2635 | 3162
141 | 6.3.23. Ремонт сглаживающего дросселя ЭЗУ на сложных электронных схемах | дроссель | 4490 | 5388
142 | 6.3.24. Ремонт сглаживающего дросселя неавтоматической катодной станции или поляризованного дренажа | дроссель | 3746 | 4495.2
143 | 6.3.25. Ремонт контактного устройства на анодном заземлении в ковере или колодце | контактное устройство | 2718 | 3261.6
144 | 6.3.26. Ремонт контактного устройства на анадном заземлении на рельсах электрического транспорта | контактное устройство | 2245 | 2694
145 | 6.3.27. Ремонт контактного устройства на трубопроводе в колодце или ковере | контактное устройство | 2954 | 3544.8
146 | 6.3.28. Ремонт изолирующих фпэнцевых соединении с заменой двух втулок (На каждые последующие две втулки применять коэф 0,7) | соединение | 426 | 511.2
147 | 6.3.29. Ремонт изолирующих фланцевых соединений с заменой изолирующей прокладки | соединение | 954 | 1144.8
148 | 6.3.30. Ремонт контрольно-измерительного пункта на трубопроводе, оборудованном медно-сульфатным электродом сравнения длительного действия | КИП | 5419 | 6502.8
149 | 6.3.31. Определение мест повреждения дренажного кабеля приборным методом | 10 м кабеля | 2608 | 3129.6
150 | 6.3.32. Замена трансформатора электроиэмерительного блока | трансформ. | 1189 | 1426.8
151 | 6.3.33. Замена теристора ЭЗУ | теристор | 1005 | 1206
152 | 6.3.34. Замена потенциометра | потенц-метр | 372 | 446.4
153 | 6.3.35. Замена электрической кабельной линии при массе кабеля 10 кг | 1м кабеля | 851 | 1021.2
154 | 6.3.36. Ремонт воздушной линии питания | одна неиспр-сть | 3841 | 4609.2
155 | 6.3.37. Окраска шкафа | шкаф | 715 | 858
156 | 6.3.38. Устранение повреждений шкафа поляризованной дренажной установки | шкаф стенка | 504 | 604.8
157 | 6.3.39. Устранение повреждений шкафа усиленной дренажной установки | шкаф стенка | 425 | 510
158 | 6.3.40. Устранение повреждений шкафа катодной установки с неуправляемыми выпрямителями | шкаф стенка | 401 | 481.2
159 | 6.3.41. Устранение повреждений шкафа катодной установки с управляемыми выпрямителями | шкаф стенка | 668 | 801.6
160 | 6.3.42. Изготовление подставки из уголка | подставка | 1148 | 1377.6
161 | 6.3.43. Изготовление коробки для отключающего устройства | коробка | 2549 | 3058.8
162 | 6.3.44. Изготовление кроссовок (жгутов) с разъемами для преобраэователеи станций катодной защиты | кроссовка (жгут) | 1004 | 1204.8
163 | 6.3.45. То же, для преобразователей дренажной установки | кроссовка (жгут) | 5496 | 6595.2
164 | 6.3.46. Изготовление панелей из стеклопластика или текстолита для дренажных установок всех типов и преобразоеателеи катодных станции | панель | 1300 | 1560
165 | 6.3.47. Ремонт переключателя | переключ. | 1182 | 1418.4
Раздел 7. Предпроектные и проектные работы
Глава 1. Осмотр технического состояния (обход)
1 | 7.1.1. Осмотр технического состояния ГРП при одной нитке газопровода (В зимний период в пунктах 7 1.1 - 7 1 5 применять коэф.1,2) | пункт | 572 | 686.4
2 | 7.1.2 Осмотр технического состояния ГРП при двух нитках газопровода | пункт | 1056 | 1267.2
3 | 7 1.3. Осмотр технического состояния ГРП при трех нитках газопровода | пункт | 1375 | 1650
4 | 7.1 4. Осмотр технического состояния ШРП при одной нитке газапровода | пункт | 341 | 409.2
5 | 7.1.5. Осмотр технического состояния РП при двух нитках газопровода | пункт | 527 | 632.4
6 | 7.1.6. Осмотр технического состояния регуляторов давления типа регулятор РДГК-6, РДГК-10, РДГД-20, РДНК-400, РДСК-50 | регулятор | 396 | 475.2
Глава 2. Техническое обслуживание и текущий ремонт
7 | 7.2.1. Техническое обслуживание ГРП при одной нитке газопровода диаметром до 100 мм | ГРП | 3796 | 4555.2
| 101 - 200 мм | ГРП | 4937 | 5924.4
8 | 7.2.2. Техническое обслуживание ГРП при двух нитках газопровода диаметром до 100 мм (При трех нитках применять к цене коэф.1,3) | ГРП | 7094 | 8512.8
| 101 - 200 мм | ГРП | 9494 | 11392.8
9 | 7.2.3. Текущий ремонт оборудования ГРП при одной нитке газопровода | ГРП | 11938 | 14325.6
10 | 7.2.4. Тоже, при двух нитках газопровода (При трех нитках применять к цене коэф.1,3) | ГРП | 23242 | 27890.4
11 | 7.2.5. Техническое обслуживание оборудования ШРП при одной нитке газопровода | ШРП | 2793 | 3351.6
12 | 7.2.6. Тоже, при двух нитках газопровода | ШРП | 5430 | 6516
13 | 7.2.7. Текущий ремонт оборудования ШРП при одной нитке газопровода | ШРП | 12089 | 14506.8
14 | 7.2.8. Тоже, при двух нитках газопровода | ШРП | 15838 | 19005.6
15 | 7.2.9. Техническое обслуживание РДГК.6. РДГК.10 | регулятор | 1758 | 2109.6
16 | 7.2.10. Текущий ремонт РДГК-6, РДГК-10 | регулятор | 3517 | 4220.4
17 | 7.2.11. Техническое обслуживание РДГД-20, РДНК-400, РДСК-50 | регулятор | 2586 | 3103.2
18 | 7.2.12. Текущий ремонт РДГД-20, РДНК.400, РДСК.50 | регулятор | 10989 | 13186.8
19 | 7.2.13. Чистка крестовины регулятора РДГК-10 | операция | 1212 | 1454.4
20 | 7.2.14. Регулировка хода штока Регулятора РДГК 10 | операция | 605 | 726
21 | 7.2.15 Ремонт втулки регулятора РДГК-10 | операция | 1212 | 1454.4
22 | 7.2.16. Отключение ГРП в колодце | ГРП | 547 | 656.4
23 | 7.2.17. То же, внутри помещения ГРП | ГРП | 145 | 174
24 | 7.2.18. 8ключение ГРП после остановки | ГРП | 872 | 1046.4
25 | 7.2.19. Продувка газопровода в ГРП | операция | 218 | 261.6
26 | 7.2.20 Проверка паРаметров срабатывания и настройка РДУК с диаметром до 100 мм | РДУК | 1319 | 1582.8
27 | 101-200 мм | РДУК | 1979 | 2374.8
28 | 7.2.21. Проверка параметров срабатывания и настРойка ПКН, ПЗК И КП3 с диаметром до 100 мм | клапан | 879 | 1054.8
29 | 101- 200 мм | клапан | 1319 | 1582.8
30 | 7.2.22. Проверка параметров срабатывания и настройка ПСК-50 | клапан | 437 | 524.4
31 | 7.2.23. Проверка параметров срабатывания и настройка ППК-60 | клапан | 522 | 626.4
32 | 7.2.24. Пневматическое испытание трубки электропроводки в ГРП | трубка | 688 | 825.6
33 | 7.2.25. Продувке импульсных трубок в ГРП | трубка | 1835 | 2202
34 | 7.2.26. Очистка газового фильтРа типа ФВ диаметром 50 мм | фильтр | 872 | 1046.4
| 100 мм | фильтр | 1309 | 1570.8
| 200 мм | фильтр | 1744 | 2092.8
35 | 7.2.27. Очистка от конденсата газового оборудования ГРП диаметрам 50 мм | операция | 2605 | 3126
| 100 мм | операция | 3937 | 4724.4
| 200 мм | операция | 5694 | 6832.8
36 | 7.2.28. Очистка от граФита оборудования ГРП диаметром 50 мм | операция | 1756 | 2107.2
| 100 мм | операция | 3028 | 3633.6
| 200 мм | операция | 4362 | 5234.4
37 | 7.2.29. Техническое обслуживание телемеханических установок системы Контур-21 | установка | 6178 | 7413.6
| Ритм-1 | установка | 4507 | 5408.4
38 | 7.2.30. Техническое обслуживание радиостанции | радиостанция | 3388 | 4065.6
Глава 3. Капитальный ремонт
39 | 7.3.1. Замена клапана при ремонте регулятора давления типа:
| РДУК-2-50, РДБК1-50, РДГ-50 | клапан | 4240 | 5088
| РДУК-2-100,РДБК1-100, РДГ-80 | клапан | 5319 | 6382.8
| РДУК-2-200,РДБК1-200, РДГ-150 | клапан | 6317 | 7580.4
40 | 7.3.2. Замена штока при ремонте регулятора давления типа
| РДУК-2-50, РДБК1-50, РДГ-50 | шток | 4283 | 5139.6
| РДУК-2-100,РД6К1-100, РДГ-80 | шток | 5330 | 6396
| РДУК-2-200,РДБК1-200, РДГ-150 | шток | 6282 | 7538.4
41 | 7.3.3. Замена седла при ремонте регулятора давления типа:
| РДУК-2-50, РДБК1-50, РДГ-50 | седло | 5178 | 6213.6
| РДУК-2-100,РДБК1-100, РДГ-80 | седло | 6499 | 7798.8
| РДУК-2-200,РДБК1-200, РДГ-150 | седло | 6626 | 7951.2
42 | 7.3.4. Замена мембраны при ремонте регулятора давления типа
| РДУК-2-50, РДБК1-50, РДГ-50 | мембрана | 5240 | 6288
| РДУК-2-100 .РДБК1-100, РДГ-80 | мембрана | 6160 | 7392
| РДУК-2-200,РДБК1-200, РДГ-150 | мембрана | 7572 | 9086.4
43 | 7.3.5. Ремонт пилота регулятора давления ГРП при замене пружины | пружина | 2121 | 2545.2
| мембраны | мембрана | 2846 | 3415.2
44 | 7.3.6. Замена оружины предохранительно-запорного клапана ГРП при диаметре газопровода до 100 мм | пружина | 1096 | 1315.2
45 | 7 3.7. То же, при диаметре газопроводе 101- 200 мм | пружина | 1145 | 1374
46 | 7.3.8. Замена мембраны предохранительно-запорного клапана ГРП при диаметра газопровода до 100 мм | мембрана | 3483 | 4179.6
47 | 7.3.9. То же, лри диаметре газопровода 101- 200 мм | мембрана | 3786 | 4543.2
48 | 7.3.10. Замена клапана предохранительно-запорного клапана ГРП при диаметре газопровода до 100 мм | клапан | 5590 | 6708
49 | 7.3.11. То же, лри диаметре газопровода 101. 200 мм | клапан | 6057 | 7268.4
50 | 7.3.12. Ремонт пружинного сбросного клапана ГРП лри замене: пружины | клапан | 1429 | 1714.8
| мембраны | клапан | 2459 | 2950.8
| резинового уплотнителя | клапан | 2077 | 2492.4
51 | 7.3.13 Ревизия фильтра типа ФВ диаметром 50 мм | фильтр | 909 | 1090.8
| 100 мм | фильтр | 1048 | 1257.6
| 200 мм | фильтр | 1381 | 1657.2
52 | 7.3.14. Ревизия фильтра типа ФС диаметром 50 мм | фильтр | 2278 | 2733.6
| 100 гкм | фильтр | 2622 | 3146.4
| 200 мм | фильтр | 3459 | 4150.8
| 300 мм | фильтр | 3635 | 4362
53 | 7.3.15. Масляная окраска молниеприемника и токоотводов ГРП
| при одной окраске | кв. м. окраш. | 432 | 518.4
| при двух окрасках | кв. м. окраш. | 584 | 700.8
54 | 7.3.16. Замена регулятора давления ШРП с регулятором типа РД-32М | регулятор | 1520 | 1824
| РД-50М | регулятор | 1968 | 2361.6
55 | 7.3.17. Ремонт регулятора давления РД-32М при замене пружины | регулятор | 1011 | 1213.2
| мембраны | регулятор | 2125 | 2550
56 | 7.3.18. Ремонт регулятора давления PО-50М при замене пружины | регулятор | 1266 | 1519.2
| мембраны | регулятор | 3289 | 3946.8
57 | 7.3.19. Ремонт регулятора типа РДГК-6 при замене прокладки | регулятор | 145 | 174
58 | 7.3.20. Ремонт регулятора типа РДГК 10 при замене фильтра | фильтр | 290 | 348
59 | 7.3.21. Ремонт регулятора типа РДГК-10 при замене мембраны ПЗК | мембрана | 1309 | 1570.8
60 | 7.3.22. Та же, лри замене прокладки на входе и выходе регуляторы | прокладка | 218 | 261.6
61 | 7.3.23. Ремонт регулятора типа РДГК-10 при замене втулки штока регулятора | втулка | 872 | 1046.4
62 | 7.3.24. То же, при замене Резинки клапана регулятора | резинка | 872 | 1046.4
63 | 7.3.25. Замена предохранительно- запорного клапана гила ПКК.40М шкафных регуляторных пунктов | клапан | 1708 | 2049.6
64 | 7.3.26. Ремонт предохранигельно- запорного клапана типа ПКК-40М шкафных регулягорнык пунктов | клапан | 2684 | 3220.8
65 | 7.3.27. Прочистка пропускного седла ПКК-40М | клапан | 909 | 1090.8
66 | 7.3.28. Ремонт СППК-4 | клапан | 1332 | 1598.4
67 | 7.3.29. Ремонт регулятора давления газа типа РДГК 6 и РДГК-10 При замене мембраны | регулятор | 1744 | 2092.8
68 | 7.3.30. Ремонт регулятора давления газа типа РДГК-20 РДНК-400 и PДCK-50 при замене мембраны | регулятор | 2423 | 2907.6
69 | 7.3.31. Проверка одной нитки газопровода в ГРП на прочность после замены оборудования (При двух нитках газопровода применять коэф. 1,7: при трех нитках - 2,5) | пункт | 581 | 697.2
70 | 7.3.32. Проверка одной нитки газопровода в ГРП на герметичность после замены оборудования (При двух нитках газопровода применять коэф. 1,7, при трех нитках - 2,5) | пункт | 931 | 1117.2
71 | 7.3.33. Отключение (консервация) оборудования ГРП | пункт | 2371 | 2845.2
72 | 7.3.34. Пуск(расконсервации)ГРП после отключения | пункт | 3469 | 4162.8
73 | 7.3.35. Отключение (консервация) оборудования ШРП (При работе в зимних условиях в пунктах 7.3.35 и 7 3.36 применять коэф 1,2) | пункт | 1394 | 1672.8
74 | 7.3.36. Пуск (расконсервация) ШРП после отключения | пункт | 2030 | 2436
75 | 7.3.37. Замена пружинных манометров в ГРП (ГРУ,ШРП) | манометр | 363 | 435.6
Глава 4. Диагностика технического состояния газопроводов и оборудования ГРП (ШРП)
76 | 7.4.1. Анализ технической документации | ГРП | 6650 | 7980
77 | 7.4.2. Проверка плотности всех соединений газопроводов и арматуры | ГРП | 2216 | 2659.2
78 | 7.4.3. Проверка пределов регулирования давления и стабильности работы регулятора при изменении расхода газа | ГРП | 2216 | 2659.2
79 | 7.4.4. Проверка пределов срабатывания предохранительно-запорных и сбросных клапанов | ГРП | 2216 | 2659.2
80 | 7.4.5. Проверка перепада давления на фильтре | ГРП | 1109 | 1330.8
81 | 7.4.6. Проверка сроков государственной метрологической поверки. Контрольно-измерительных приборов и узлов учета газа | ГРП | 1109 | 1330.8
82 | 7.4.7. Визуальный и измерительный контроль оборудования | ГРП | 1109 | 1330.8
83 | 7.4.8. Акустико-эмиссионный (АЭ) контроль оборудования и газопроводов ГРП с проверкой на герметичность внутреннюю герметичность ответственного оборудования, а также с проверкой на срочность | ГРП | 13300 | 15960
84 | 7.4 9. Неразрушающий контроль отбракованных сварных соединений АЭ-методом контроля, радиографическим методом контроля | ГРП | 4336 | 5203.2
85 | 7.4.10. Анализ технического состояния ГРП составление заключения экспертизы промышленной безопасности | ГРП | 26600 | 31920
86 | 7.4.11. Анализ технической документации | ШРП | 3325 | 3990
87 | 7.4.12. Проверка плотности всех соединений газопроводов и арматуры | ШРП | 1109 | 1330.8
88 | 7.4.13. Проверка пределов регулиРования Давления и стабильности работы регулятора при изменении расхода газа | ШРП | 1109 | 1330.8
89 | 7.4.14. Проверка пределов срабатывания предохранительно-запорных и сбросных клапанов | ШРП | 1109 | 1330.8
90 | 7.4.15. Проверка перепада давления на фильтре | ШРП | 554 | 664.8
91 | 7.4.16. Проверка сроков государственной метрологической поверки контрольно-измерительны приборов и узлов учета газа | ШРП | 554 | 664.8
92 | 7.4.17. Визуальный и измерительный контроль оборудования | ШРП | 554 | 664.8
93 | 7.4.18. Акустико-змиссионный (АЭ) контроль оборудования " газопроводов ГРП с проверкой на герметичность внутртннюю герметичность ответственного оборудования, а также с проверкой на прочность | ШРП | 6650 | 7980
94 | 7.4.19. Неразрушающий контроль отбракованных сварных соединений АЭ-методом контроля, радиографическим методом контроля | ШРП | 1694 | 2032.8
95 | 7.4.20. Анализ технического состояния ГРП, составление заключения экспертизы промышленной безопасности | ШРП | 19950 | 23940
Раздел 9. Внутренние газопроводы, газоиспользующие установки и газовое оборудование производственных зданий, котельных, общественных зданий производственного назначения
Глава 1. Техническое обслуживание
1 | 9.1.1. Отключение (консервация) на летний период газового оборудования котельной с котлом малой мощности (до 1 Гкал/ч) с автоматикой (На каждый последующии котел применять Коэф 0,33) | котел | 1403 | 1683.6
2 | 9.1.2. Отключение (консервация) на летний период газового оборудо. вания котельной с котлом малои мощности (до 1 Гкал/ч) без автоматики (На каждый последующий котел применять коэф 0,28) | котел | 1096 | 1315.2
3 | 9.1.3. Отключение (консервация) на летний период газового оборудования котельной с котлом среднеи мощности (от 1 до 5 Гкал)ч) с автоматикой (На каждый последующии котел применять коэф 0,5) | котел | 2121 | 2545.2
4 | 9.1.4. Отключение (консервация) на летний период газового аборудования котельной с котлом средней мощности (от 1 до 5 Гкал)ч) без автоматики (На каждый последующии котел применять коэф 0,4) | котел | 1798 | 2157.6
5 | 9.1.5. Сезонное отключение технологических горелок печей (агрегатов) Промыщлвнных Или свльсхохозяиственны" предприятии | объект | 2611 | 3133.2
6 | 9.1.6. Отключение (консервация) на летний период горелок инфракрасного излучения (ГИИ) в сельскохозяистввнных помещениях (На каждую последующую горелку применять коэф 0,6) | горелка | 85 | 102
7 | 9.1.7. Пуск в эксплуатацию (расконсервация) бытового отопительного газового оборудования с автоматическим устройством после отключения на летний период (На каждый последующий аппарат применять коэф 0,75) | горелка | 456 | 547.2
8 | 9.1.8. То же, без автоматического Устройства На каждый последующий аппарат применять коэф.0,75) | горелка | 268 | 321.6
9 | 9.1.9. Пуск в эксплуатацию (расконсервация) котельной с котлом малой мощности с автоматикои после отключения на летний период (На каждый последующие котел применять коэф 0,3) | котел | 5231 | 6277.2
10 | 9.1.10. Пуск в эксплуатацию (расконсервация) котельной с котлом малой мощности без автоматики после отключения на летний период (На каждый последующие котел применять коэф.0,2) | котел | 4291 | 5149.2
11 | 9.1.11. Пуск в эксплуатацию (раскансереация) котельной с котлом средней мощности с автоматикой после отключения на летний период (На каждый последующие котел применять коэф 0,4) | котел | 6354 | 7624.8
12 | 9.1.12. Пуск в эксплуатацию (расконсервации) котельной с котлом средней мощности без автоматики после отключении на летний период (На каждый последующие котел применять коэф 0,3) | котел | 5196 | 6235.2
13 | 9.1.13. Пуск в эксплуатацию (расконсервация) газового оборудования печей (агрегатов) сезонного действия промышленных или сельскохозяйственных производств. | neчь (агрегат) | 3704 | 4444.8
14 | Пуск в эксплуатацию (расконсервация) ГИИ в сепьскохозяйственном помещении после отключения на летний период (На каждую последующую горелку применять коэф.0,7) | горелка км | 161 | 193.2
15 | 9.1.14. Технический осмотр внутренних и наружных газопроводов предприятия | км | 1003 | 1203.6
16 | 9.1.15. Техническое обслуживание котельной с котлом малои мощности с автоматикой (На каждыи последующии котел применять коэф 0,6) | котел | 2312 | 2774.4
17 | 9.1.16. Техническое обслуживание котельной с котлом малан мощности без автоматики (На каждый последующий котел применять коэф 0 5) | котел | 1665 | 1998
18 | 9.1.17. Техническое обслуживание котельной с котлом средней мощности с автоматикой (На каждый последующий котел применять козф.0,6) | котел | 3813 | 4575.6
19 | 9.1.18. Техническое обслуживание котельной с котлом средней мощности без автоматики (На каждый последующий котел применять коэф 0,5) | котел | 2436 | 2923.2
20 | 9.1.19. Техническое обслуживание газового оборудования печи по производству вафель | печь | 2433 | 2919.6
21 | 9.1.20. То же, по выпечке печенья | печь | 3649 | 4378.8
22 | 9.1.21. Техническое обслуживание газового обоРудования битумноплавильных металлоплавильных печей, кузнечного или литейного горна | печь | 2778 | 3333.6
23 | 9.1.22. Техническое обслуживание газового оборудования печей кирпичного или стекольного завода | печь | 3704 | 4444.8
24 | 9.1.23. Техническое обслуживание газового оборудования агрегата витаминной муки (АВМ) или асфальто-бетонного завода (АБЗ) | агрегат | 2778 | 3333.6
25 | Техническое обслуживание ГИИ | горелка | 236 | 283.2
26 | 9.1.24. Проверка герметичности (контрольная опрессовка внутренних газопроводов и газового оборудования коммунально- бытовых предприятии | объект | 1394 | 1672.8
27 | 9.1.25. Проверка герметичности (контрольная опрессовка внутренних газопроводов и газового оборудования котельных, печей,агрегатов промышленных и сельскохозяйственных производств | объект | 2586 | 3103.2
28 | 9.1.26. Техническое обслуживание(ревизия) кранов в котельной при диаметре до 40 мм | кран | 218 | 261.6
| св. 50 мм | кран | 237 | 284.4
29 | 9.1.27. Техническое обслуживание (ревизия) задвижки в котельной при диаметре газапровода до 100 мм | задвижка | 459 | 550.8
| 150 мм | задвижка | 505 | 606
| 200 мм | задвижка | 545 | 654
30 | 9.1.28. Техническое обслуживание газовых счетчиков типа:
| РГ- 40 | счетчик | 2447 | 2936.4
| РГ- 100 | счетчик | 2720 | 3264
| РГ- 250 | счетчик | 4245 | 5094
| РГ- 400 | счетчик | 5602 | 6722.4
| РГ- 600 | счетчик | 6855 | 8226
| РГ- 1000 | счетчик | 8431 | 10117.2
31 | 9.1.29. Техническое обслуживание газовых счетчиков типа
| СГ- 100 | счетчик | 3398 | 4077.6
| СГ- 200 | счетчик | 5509 | 6610.8
| СГ- 400 | счетчик | 7307 | 8768.4
| СГ-600 | счетчик | 8583 | 10299.6
| СГ- 800, СГ-1000 | счетчик | 10554 | 12664.8
32 | 9.1.30. Техническое обслуживание расходомеров с пееходом на байпас | счетчик | 2087 | 2504.4
33 | 9.1.31. Техническое обслуживание сигнализатора загазованности (кроме проверки контрольными смесями) | сигнализатор | 835 | 1002
Глава 2. Текущий и капитальный ремонт
34 | 9.2.1. Текущий ремонт газового оборудования котельной с котлом малой мощности с автоматикой (На каждый последующий котел применять к цене коэф 0,25) | котел | 3296 | 3955.2
35 | 9.2.2. То же, без автоматики (На каждый последующий котел применять к цене коэф 0,22) | котел | 2287 | 2744.4
36 | 9.2.3. Текущий ремонт газового оборудования котельной с котлом среднеи мощности с автоматикой (На каждый последующий котел применять к цене коэф. 0,25) | котел | 5481 | 6577.2
37 | 9.2.4. То же, без автоматики (На каждый последующий котел применять к цене коэф 0,22) | котел | 3808 | 4569.6
38 | 9.2.5. Текущий ремонт газового оборудования АВМ или АБЗ | агрегат | 7758 | 9309.6
39 | 9.2.6. Текущий ремонт газового оборудования печей кирпичного или стекольного завода | печь | 7758 | 9309.6
40 | 9.2.7. Текущий ремонт газового оборудования печи вафельной | печь | 3879 | 4654.8
41 | 9.2.8. То же, печи па производству печенья | печь | 7758 | 9309.6
42 | 9.2.9. Текущий Ремонт газового оборудования битумноплавильных, металлоплавильных печей, кузнечного и литейного горна | печь | 5818 | 6981.6
43 | 9.2.10. Ремонт, притирка и опрессовка задвижек диаметром до 80 мм | задвижка | 2263 | 2715.6
| 100 мм | задвижка | 2586 | 3103.2
| 150 мм | задвижка | 5171 | 6205.2
| 200 мм | задвижка | 7758 | 9309.6
| 250 мм | задвижка | 10343 | 12411.6
| 300 мм | задвижка | 12929 | 15514.8
| 400 мм | задвижка | 18100 | 21720
44 | 9.2.11. Устранение утечки газа на резьбовом соединении газопроводов в котельной при диаметре газопровода до 20 мм | соедин-е | 322 | 386.4
| 21-40 мм | соедин-е | 595 | 714
| 41- 60 мм | соедин-е | 866 | 1039.2
45 | 9.2.12. Замена пружины электромагнитного клапана | пружина | 1235 | 1482
46 | 9.2.13. Прочистка отверстии инжекционных горелок чугунных секционных котлов | горелка | 3423 | 4107.6
47 | 9.2.14. Замена прокладки на газопроводе в котельной при диаметре
| до 50 мм | прокладка | 1227 | 1472.4
| 51-100 мм | прокладка | 1533 | 1839.6
| 101- 150 мм | прокладка | 1843 | 2211.6
| 151- 200 мм | прокладка | 2155 | 2586
48 | 9.2.15. Замена задвижки крана на газопроводе в котельной при диаметре газопровода до 50 мм | задвижка | 1479 | 1774.8
| 51-100 мм | задвижка | 2208 | 2649.6
| 101 150 мм | задвижка | 2931 | 3517.2
| 151- 200 мм | задвижка | 3656 | 4387.2
49 | 9.2.16. Очистка фильтра газового счетчика | фильтр | 4683 | 5619.6
50 | 9.2.17. Демонтаж ротационного или турбинного газового счетчика с установкой перемычки | счетчик | 1216 | 1459.2
51 | 9.2.18. Замена газового счетчика типа РГ-40 | счетчик | 2408 | 2889.6
| РГ- 100 (СГ- 100) | счетчик | 3333 | 3999.6
| РГ- 250 (СГ- 200) | счетчик | 4658 | 5589.6
| РГ- 400 (С Г- 400) | счетчик | 5455 | 6546
| РГ- 600 (СГ 600) | счетчик | 7177 | 8612.4
| РГ- 1000 (СГ-800, СГ-1000) | счетчик | 8150 | 9780
52 | 9.2.19. Понижение давления а сетях на период ремонтных работ (На каждое последующее ГРП применять к цене коэф 0.5) | откл устр. в ГРП | 580 | 696
53 | 9.2.20. Установка заглушки на вводе в котельную при диаметре газопровода до 100 мм | заглушка | 1823 | 2187.6
| 101- 150 м м | заглушка | 2412 | 2894.4
| 151- 200 мм | заглушка | 2786 | 3343.2
Раздел 10. Внутренние газопроводы и бытовое газовое оборудование административных, общественных непроизводственного назначения и жилых зданий
Глава 1. Техническое обслуживание
1 | 10.1.1. Техническое обслуживание плиты двухгорелочной газовой | плита | 408 | 489.6
2 | 10.1.2. То же, плиты трехгорелочнои | плита | 474 | 568.8
3 | 10.1.3. То же, плиты четырехгорелочной | плита | 541 | 649.2
4 | 10.1.4. Техническое обслуживание индивидуальной газобаллонной установки (ГБУ) на кухне с плитой двухгорелочной газовой | установка | 450 | 540
5 | 10.1.5. Тоже,с плитой трехгорелочной | установка | 529 | 634.8
6 | 10.1.6. То же, с плитой четырекгорелочной | установка | 601 | 721.2
7 | 10.1.7. Техническое обслуживание ГБУ, установленной в шкафу с плитой двухгорелочной газовой | установка | 595 | 714
8 | 10.1.8. Тоже, с плитой трехгорелочнои | установка | 657 | 788.4
9 | 10.1.9. То же, с плитой четырехгорелочнои | установка | 724 | 868.8
10 | 10.1.10. Техническое обслуживание ГБУ | установка | 178 | 213.6
11 | 10.1.11. Техническое обслуживание проточного автоматического водонагрееателя | прибор | 778 | 933.6
12 | 10.1.12. Тоже,полуавтоматического водонагревателя | прибор | 611 | 733.2
13 | 10.1.13. Техническое обслуживание емкостного водонагревателя типа АГ8-80, АГВ-120, АОГ8-4, АОГВ-6, АОГВ-10 | прибор | 741 | 889.2
14 | 10.1.14. То же, типа АОГВ-11, АОГВ-15, АОГВ-20 | прибор | 831 | 997.2
15 | 10.1.15. То же, типа АОГВ-17,5, АОГ8-23, ДОГВ-29 | прибор | 1040 | 1248
16 | 10.1.16. То же, типа ДОН-16, ДОН-31,5, Хопер, "Burnham" | прибор | 1196 | 1435.2
17 | 10.1.17. То же, типа КЧМ, БЭМ | прибор | 1435 | 1722
18 | 10.1.18. Техническое обслуживание комбинированной бойлерной установки типа "Мора" | прибор | 2153 | 2583.6
19 | 10.1.19. Техническое обслуживание отопительного котла ВНИИСТО | котел | 741 | 889.2
20 | 10.1.20. Техническое обслуживание пищеварочного котла | котел | 526 | 631.2
21 | 10.1.21. Техническое обслуживание отопительной печи с автоматикои | печь | 407 | 488.4
22 | 10.1.22. То же, без автоматики |  | 335 | 402
23 | 10.1.23. Техническое обслуживание газов. оборудования индивидуальной бани (теплицы, гаража) при одной горелке (На каждую последующую горелку применять коэф 0.7) | горелка | 861 | 1033.2
24 | 10.1.24. Техническое обслуживание агрегата "Lennox' | агрегат | 509 | 610.8
25 | 10.1.25. Тоже, с увлажнителем | агрегат | 556 | 667.2
26 | 10.1.26. Техническое обслуживание калорифера газового | прибор | 335 | 402
27 | 10.1.27. Техническое обслуживание сигнализатора загазованности (кроме проверки контрольными смесями) | прибор | 299 | 358.8
28 | 10.1.29. Проверка на плотность фланцевых, резьбовых соединений и сварнык стыков на газопроводе а подъезде здания при диаметре до 32 мм (При работе с приставной лестницы применять козф 1,2) | прибор | 95 | 114
| 33-40 мм | прибор | 123 | 147.6
| 41-50 мм | прибор | 194 | 232.8
29 | 10.1.30. Проверка герметичности внутреннего газопровода и газового оборудования при количестве приборов на одном стояке до 5 (При работе с приставной лестницы с перестановкой применять коэф. 1,2,при наличии коллекторов в разводке газопроводов в лестничных клетках или коридорах применять коэф. 1,5) | стояк | 311 | 373.2
| 6-10 | стояк | 359 | 430.8
| 11-15 | стояк | 430 | 516
| св. 16 | стояк | 503 | 603.6
30 | 10.1.31. Включение отопительной печи с автоматическим устройством на зимний период (На каждую последующую печь е пунктах 1 1 31 - 1 1.32 применять коэф 0,85) | печь | 200 | 240
31 | 10.1.32. То же, без автоматического устройства | печь | 144 | 172.8
32 | 10.1.33. Включение отопительного аппарата на зимний период. (На каждый последующий аппарат применять коэф 0,65) | аппарат | 299 | 358.8
33 | 10.1.34. Сезонное отключение отопительного аппарата или отопительной печи. (На каждый послед аппарат, печь применять коэф 0.85) | аппарат | 139 | 166.8
34 | 10.1.35. Техническое обслуживание лаборатарнои горелки | горелка | 360 | 432
35 | 10.1.36. Текническое обслуживание плиты ресторанной с автоматикой (На каждую последующую горелку применять коэф 0,4) | горелка | 514 | 616.8
36 | 10.1.37. Техническое обслуживание плиты рестораннои без автоматики (He каждую последующую горелку применять коэф. 0,4) | горелка | 396 | 475.2
37 | 10.1.38. Техническое обслуживание кипятильника КНД | прибор | 412 | 494.4
38 | 10.1.39. Включение плиты ресторанной или котла варочного с автоматикои на сезонную работу пищеблока (На каждую последующую горелку применять коэф 0,4) | горелка | 376 | 451.2
39 | 10.1.40. Выключение плиты ресторанной или котла варочного после сезонной работы пищеблока (На каждую послед плиту (котел) применять коэф 0,85) | плита (котел) | 120 | 144
40 | 10.1.68. Визуальная проверка состояния и герметичности бытового газового счетчика газа | объект | 113 | 135.6
41 | 10.1.80. Визуальная проверка целостности и соответствия нормативным требованиям (осмотр) внутридомового газового оборудования: до 5 приборов на стояке | стояк | 71 | 85.2
| 6-10 приборов на стояке | стояк | 120 | 144
| 11-15 приборов на стояке | стояк | 191 | 229.2
| 16 и более приборов на стояке | стояк | 228 | 273.6
42 | 10.1.81. Визуальная проверка наличия свободного доступа (осмотр) к внутридомовому газовому оборудованию до 5 приборов на стояке | стояк | 228 | 273.6
стояк
| 6-10 приборов на стояке | стояк | 371 | 445.2
стояк
| 11-15 приборов на стояке | стояк | 574 | 688.8
стояк
| 16 и более приборов на стояке | стояк | 885 | 1062
стояк
43 | 10.1.82. Визуальная проверка состояния окраски и креплений газопровода (осмотр) до 5 приборов на стояке | стояк | 71 | 85.2
стояк
| 6-10 приборов на стояке | стояк | 120 | 144
стояк
| 11-15 приборов на стояке | стояк | 191 | 229.2
стояк
| 16 и более приборов на стояке | стояк | 239 | 286.8
стояк
44 | 10.1.83. Визуальная проверка наличия и целостности футляров в местах прокладки через наружные и внутренние конструкции многоквартирных домов (осмотр) до 5 приборов на стояке | стояк | 72 | 86.4
стояк
| 6-10 приборов на стояке | стояк | 120 | 144
стояк
| 11-15 приборов на стояке | стояк | 190 | 228
стояк
| 16 и более приборов на стояке | стояк | 239 | 286.8
стояк
45 | 10.1.84. Проверка герметичности соединений и отключающих устройств (приборный метод) диаметр от 15 до 20 мм | соединение | 13 | 15.6
| диаметр от 20 до 40 мм | соединение | 18 | 21.6
| диаметр от 40 до 50 мм | соединение | 24 | 28.8
| диаметр свыше 50 мм | соединение | 30 | 36
46 | 10.1.85. Проверка работоспособности и смазка отключающих устройств диаметр от 15 до 20 мм | кран | 101 | 121.2
| диаметр от 20 до 40 мм | кран | 131 | 157.2
| диаметр от 40 до 50 мм | кран | 161 | 193.2
| диаметр свыше 50 мм | кран | 191 | 229.2
47 | 10.1.86. Техническое обслуживание варочной поверхности без автоматики | прибор | 436 | 523.2
48 | 10.1.87. Техническое обслуживание варочной поверхности с автоматикой | прибор | 505 | 606
49 | 10.1.88. Техническое диагностирование проточного водонагревателя | прибор | 1801 | 2161.2
50 | 10.1.89. Техническое диагностирование емкостного водонагревателя | прибор | 2057 | 2468.4
51 | 10.1.90. Техническое диагностирование газовой плиты | прибор | 1660 | 1992
Глава 2. Ремонт по заявкам
52 | 10.2. Вызов слесаря для выполнения ремонта | вызов | 219 | 262.8
Плита газовая и газобаллонная установка
53 | 10.2.1. Замена газовой плиты без изменения подводки с пуском газа и регулировкой работы горелок плиты | плита | 1387 | 1664.4
54 | 10.2.2. Демонтаж газовой плиты с установкои заглушки | плита | 399 | 478.8
55 | 10.2.3. Замена стола плиты | стол | 160 | 192
56 | 10.2.4. Замена рампы плиты | рампа | 832 | 998.4
57 | 10.2.5. Замена дна корпуса плиты | дно | 382 | 458.4
58 | 10.2.6. Замена верхней горелки плиты | горелка | 160 | 192
59 | 10.2.7. Замена горелки духового шкафа | горелка | 200 | 240
60 | 10.2 8. Замена сопла горелки | сопло | 83 | 99.6
61 | 10.2.9. Замена смесителя горелки | смеситель | 111 | 133.2
62 | 10.2.10. Замена газоподводящей трубки верхней горелки | трубка | 138 | 165.6
63 | 10.2.11. Замена прокладок газоподводящей трубки | прокладка | 83 | 99.6
64 | 10.2.12. Замена регулятора подачи воздуха | регулятор | 111 | 133.2
65 | 10.2.13. Замена (или ремонт) дверки духового шкафа | дверка | 687 | 824.4
66 | 10.2.14. Замена балансира дверки духового шкафа | деталь | 450 | 540
67 | 10.2.15. Замена пружины дверки духового шкафа | пружина | 382 | 458.4
68 | 10.2.16. Замена стекла дверки духового шкафа | стекло | 239 | 286.8
69 | 10.2.17. Замена оси дверки духового шкафа | деталь | 277 | 332.4
70 | 10.2.18. Замена подсветки духового шкафа | деталь | 167 | 200.4
71 | 10.2.19. Замена ручки дверки духового шкафа | деталь | 222 | 266.4
72 | 10.2.20. Замена привода вертеля духового шкафа | операция | 333 | 399.6
73 | 10.2 21. Замена терморегулятора духового шкафа | операция | 499 | 598.8
74 | 10 2.22. Замена крана плиты | кран | 454 | 544.8
75 | 10.2.23. Замена штока крана плиты | деталь | 138 | 165.6
76 | 10.2.24. Замена пружины штока крана плиты | деталь | 94 | 112.8
77 | 10.2.25. Замена злектророзжига при гибкои прицепке | деталь | 277 | 332.4
78 | 10.2.26 Снятие электророзжига при гибкои прицепке | деталь | 138 | 165.6
79 | 10.2.27. Установка электророзжига при гибкой прицепке | деталь | 138 | 165.6
80 | 10.2.28. Замена электророэжига при жесткой прицепке | деталь | 555 | 666
81 | 10.2.29. Снятие электророзжига при жесткой прицепке | деталь | 277 | 332.4
82 | 10.2.30. Установка электророзжига при жесткой прицепке | деталь | 277 | 332.4
83 | 10.2.31. Замена разрядника блока пьезороэжига | деталь | 55 | 66
84 | 10.2.32. Замена терморегулятора плиты" Брест" | деталь | 388 | 465.6
85 | 10.2.33. Замена подвода малого и бражного газопровода к плите | подвод | 277 | 332.4
86 | 10.2.34. Установка гибкого шланга | шланг | 277 | 332.4
87 | 10.2.35. Регулировка горения газа с калибровкой отверстия форсунки плиты | шланг | 138 | 165.6
88 | 10.2.36. Регулировка горения горелок духового шкафа плиты | шланг | 277 | 332.4
89 | 10.2.37. Прочистка, калибровка сопла горелки плиты | сопло | 167 | 200.4
90 | 10.2.38. Настройка терморегулятора | операция | 183 | 219.6
91 | 10.2.39. Настройка электромагнитного клапана (ЭМК) плиты | ЭМК | 371 | 445.2
92 | 10.2.40. Чистка форсунки | форсунка | 94 | 112.8
93 | 10.2.41. Чистка подводящих трубок к горелкам | операция | 277 | 332.4
94 | 10.2.42. Чистка горелки духового шкафа | горелка | 371 | 445.2
95 | 10 2.43. Чистка регулятора подачи воздуха | регулятор | 167 | 200.4
96 | 10.2.44. Ремонт крана плиты или крана на опуске с притиркои | кран | 277 | 332.4
97 | 10.2.45. Ремонт двухконфорочной портативной плиты | плита | 183 | 219.6
98 | 10.2.46. Ремонт и настройка регулятора давления газа РДГ, РДК и др | регулятор | 371 | 445.2
99 | 10.2.47. Замена регулятора давления | регулятор | 138 | 165.6
100 | 10.2.48. Замена мембраны регулятора | мембрана | 277 | 332.4
101 | 10.2.49. Замена шланга и прокладки регулятора | шланг | 333 | 399.6
102 | 10.2.50. Замена прокладки уплотнительного клапана РДГ, РДК и др. | прокладка | 167 | 200.4
103 | 10.2.51. Замена блока инжекционных горелок в ресторанной плите | блок | 349 | 418.8
Водонагреватель проточный
104 | 10.2.52. Замена водонагревателя проточного без изменения подводки с пуском раза и регулировкой работы прибора | водонагреватель | 1794 | 2152.8
105 | 10.2.53. Демонтаж проточного еодонагревателя с установкой заглушки | водонагреватель | 718 | 861.6
106 | 10.2.54. Замена горелки проточного водонагреаателя | горелка | 299 | 358.8
107 | 10.2.55. Замена блок-крана КГИ-56 | блок. кран | 1196 | 1435.2
108 | 10.2.56. Снятие блок-крана КГИ-56 | блок. кран | 449 | 538.8
109 | 10.2.57. Установка блок-крана КГИ-56 | блок. кран | 748 | 897.6
110 | 10.2.58. Замена блок-крана ВПГ | блок. кран | 664 | 796.8
111 | 10.2.59. Снятие блок-крана ВПГ | блок. кран | 239 | 286.8
112 | 10.2.60. Установка блок-крана ВПГ | блок. кран | 425 | 510
113 | 10.2.61. Замена газовой части блок-крана КГИ-56 | деталь | 191 | 229.2
114 | 10.2.62. Снятие газовой части блок-крана КГИ-56 | деталь | 96 | 115.2
115 | 10.2.63. Установка газовой части блок-крана КГИ-56 | деталь | 96 | 115.2
116 | 10.2.64. Замена газовой части блок-крана ВПГ | деталь | 359 | 430.8
117 | 10.2.65. Снятие газовой части блок-крана ВПГ | деталь | 180 | 216
118 | 10.2.66. Установив газовой части блок-крана ВПГ | деталь | 180 | 216
119 | 10.2.67. Замена водяного регулятора Л-3 | деталь | 198 | 237.6
120 | 10.2.68. Замена водяного регулятора КГИ-56 | деталь | 598 | 717.6
121 | 10.2.69. Замена водяного регулятора ПГ-6 | деталь | 598 | 717.6
122 | 10.2.70. Набивка сальника газовой части блок-крана | сальник | 598 | 717.6
123 | 10.2.71. Замена штока газовой части блан-крана | шток | 419 | 502.8
124 | 10.2.72. Замена штока водяной части блок-крана | шток | 646 | 775.2
125 | 10.2.73. Замена пружины блок-крана | пружина | 359 | 430.8
126 | 10.2.74. Замена мембраны водяной части блок-крана | мембрана | 449 | 538.8
127 | 10.2.75. Замена запальника | запальник | 144 | 172.8
128 | 10.2.76. Замена направляющей планки запальника ВПГ | деталь | 120 | 144
129 | 10.2.77. Замена биметаллической пластинки | деталь | 389 | 466.8
130 | 10.2.78. Замена крышки водяной части КГИ-56 | крышка | 419 | 502.8
131 | 10.2.79. Снятие крышки водяной части КГИ-56 | крышка | 209 | 250.8
132 | 10.2.80. Установка крышки водяной части КГИ.56 | крышка | 209 | 250.8
133 | 10.2.81. Замена водяной части КГИ-56 | деталь | 1196 | 1435.2
134 | 10.2.82. Снятие водяной части КГИ-56 | деталь | 598 | 717.6
135 | 10.2.83. Установка водяной части КГИ-56 | деталь | 598 | 717.6
136 | 10.2.84. Замена водяной части ВПГ | деталь | 150 | 180
137 | 10.2.85. Снятие водяной части ВПГ | деталь | 78 | 93.6
138 | 10.2.86. Установка водяной части ВПГ | деталь | 78 | 93.6
139 | 10.2.87. Замена теплообменника КГИ-56 | теплообм-к | 718 | 861.6
140 | 10.2.88. Снятие теплообменника КГИ-56 | теплообм-к | 299 | 358.8
141 | 10.2.89. Установка теплообменника КГИ-56 | теплообм-к | 419 | 502.8
142 | 10.2.90. Замена твплообменника ВПГ | теплообм-к | 598 | 717.6
143 | 10.2.91. Снятие теплообменника ВПГ | теплообм-к | 239 | 286.8
144 | 10 2.92. Установка теплообменника ВПГ | теплообм-к | 359 | 430.8
145 | 10.2.93. Замена сопла основной горелки | сопло | 323 | 387.6
146 | 10.2.94. Замена подводящей трубки холодной воды | трубка | 299 | 358.8
147 | 10.2.95. Замена отводящей трубки горячей воды | трубка | 401 | 481.2
148 | 10.2.96. Замена трубок радиатора КГИ-56 | трубка | 299 | 358.8
149 | 10.2.97. Замена трубки запальника | трубка | 144 | 172.8
150 | 10.2.98. Замена электромагнитного клапана ВПГ | клапан | 305 | 366
151 | 10.2.99. Замена датчика тяги | датчик | 198 | 237.6
152 | 10.2.100. Замена прокладки водорегулятора | прокладка | 299 | 358.8
153 | 10.2.101. Замена прокладки к газоподеодящей трубке | прокладка | 198 | 237.6
154 | 10.2.102. Замена прокладки газового узла или смесителя | прокладка | 598 | 717.6
155 | 10.2.103. Замена термопары | термопара | 150 | 180
156 | 10.2.104. Замена ручки КГИ, ВПГ | ручка | 60 | 72
157 | 10.2.105. Набивка сальника водяного узла КГИ-56 | сальник | 376 | 451.2
158 | 10.2.106. Ремонт автоматики горелок ВПГ | сальник | 598 | 717.6
159 | 10.2.107. Прочистка штуцера водяной части | сальник | 311 | 373.2
160 | 10.2.108. Прочистка запальника | сальник | 191 | 229.2
161 | 10.2.109. Прочистка, калибровка сопла горелки | операция | 239 | 286.8
162 | 10.2.110. Прочистка сопла водяного узла | операция | 329 | 394.8
163 | 10.2.111. Прочистка сетки водяного Редуктора с заменой прокладки | операция | 449 | 538.8
164 | 10.2.112. Чистка трубки, настройка датчика тяги | операция | 150 | 180
165 | 10.2.113. Чеканка форсунок ВПГ | операция | 748 | 897.6
166 | 10.2.114. Чистка горелки | горелка | 479 | 574.8
167 | 10.2.115. Высечка штуцера водяной части с корректировкой Резьбы | операция | 598 | 717.6
168 | 10.2.116. Снятие и прочистка подводящей трубки холодной воды с корректировкой резьбы | операция | 299 | 358.8
169 | 10.2.117. Установка подводящей трубки холодной воды | операция | 150 | 180
170 | 10.2.118. Снятие и прочистка отводящей трубки горячей воды с корректировкой резьбы | операция | 251 | 301.2
171 | 10.2.119. Установка отводящей трубки горячей воды | операция | 150 | 180
172 | 10.2.120. Снятие и прочистка трубок радиатора КГИ-56 с корректировкой резьбы | операция | 299 | 358.8
173 | 10.2.121. Установка трубок радиатора КГИ-56 | операция | 180 | 216
174 | 10.2.122. Развальцовка подводящей трубки холодной воды с заменой гайки или штуцера | операция | 150 | 180
175 | 10.2.123. Нарезка резьбовых соединений водяной части ВПГ или КГИ | операция | 299 | 358.8
176 | 10.2.124. Смазка пробки блок-крана | операция | 299 | 358.8
177 | 10 2.125. Смазка штока газового узла | операция | 544 | 652.8
178 | 10.2.126. Регулировка штока газового узла | операция | 430 | 516
179 | 10.2.127. Устранение течи воды в резьбовом соединении | операция | 251 | 301.2
180 | 10.2.128. Ремонт запальника горелки | операция | 299 | 358.8
181 | 10.2.129. Очистка радиатора (теплосбменника) от сажи | операция | 1196 | 1435.2
182 | 10.2.130. Промывка калорифера | операция | 1196 | 1435.2
183 | 10.2.131. Снятие огневой камеры | операция | 209 | 250.8
184 | 10.2.132. Установка огневой камеры | операция | 389 | 466.8
185 | 10.2.133. Крепление корпуса горелки ВПГ | операция | 598 | 717.6
186 | 10.2.134. Крепление корпуса горелки КГИ | операция | 60 | 72
187 | 10.2.135. Закрепление водонагревателя | операция | 395 | 474
Водонагреватель емкостный, отопительный (отопительносварочный) котел, отопительная газовая печь
188 | 10.2.136. Замена емкостного водонагревателя (котла) без изменения подводки с пуском газа и регулировкой работы прибоРа (аппарата) | котел | 2511 | 3013.2
189 | 10.2.137. Демонтаж котла с устаноекои заглушки | котел | 646 | 775.2
190 | 10.2.138. Демонтаж горелки отопительного котла (печи) с установкой заглушки | котел | 544 | 652.8
191 | 10.2.139. Замена горелки отопительного котла | котел | 1674 | 2008.8
192 | 10.2.140. Замена горелки пищеварочного котла | котел | 1351 | 1621.2
193 | 10.2.141. Замена газовой печной горелки | котел | 601 | 721.2
194 | 10.2.142. Замена крана горелки АГВ-80, АОГВ-4 - АОГВ-20 | кран | 460 | 552
195 | 10.2.143. Замена крана горелки АГВ-120, АОГВ-17.5, АОГВ 23 и др. | кран | 623 | 747.6
196 | 10.2.144. Замена крана горелки отопительного котла ВНИИСТО-МЧ или отопительная печи | кран | 574 | 688.8
197 | 10.2.145. Замена крана горелки пищеварочного котла | кран | 1005 | 1206
198 | 10.2.146. Замена термопары АГВ (АОГВ) | термопара | 204 | 244.8
199 | 10.2.147. Замена термопары отопительного котла ВНИИСТО - МЧ | термопара | 383 | 459.6
200 | 10.2.148. Замена термопары автоматики безопасности печной горелки | термопара | 466 | 559.2
201 | 10.2.149. Замена запальника отопительного котла или АГВ (АОГВ) | запальник | 359 | 430.8
202 | 10.2.150. Замена запальника печной горелки | запальник | 299 | 358.8
203 | 10.2.151. Замена сопла запальника | сопла | 204 | 244.8
204 | 10.2.152. Замена терморвгупяторв (термобаллона) АГВ (АОГВ) | терморег-тор | 1495 | 1794
205 | 10.2.153. Замена ЭМК емкостного водонагревателя | ЭМК | 623 | 747.6
206 | 10.2.154. Замена ЭМК отопительного котла ВНИИСТО-МЧ | ЭМК | 705 | 846
207 | 10.2.155. Замена ЭМК печной горелки | ЭМК | 610 | 732
208 | 10.2.156. Замена пружины ЭМК отопительного котла или АГВ (АОГВ) | пружина | 406 | 487.2
209 | 10.2.157. Замена пружины ЭМК печной горелки | пружина | 323 | 387.6
210 | 10.2.158. Замена мембраны ЭМК отопительного котла или АГВ (АОГВ) | мембрана | 861 | 1033.2
211 | 10.2.159. Замена мембраны ЭМК печной горелки |  | 395 | 474
212 | 10.2.160. Замена тройника ЭМК | тройник | 191 | 229.2
213 | 10.2.161. Замена тягоудпинителя | деталь | 299 | 358.8
214 | 10.2.162. Замена датчика тяги | датчик | 198 | 237.6
215 | 10 2.163. Замена сопла основнои горелки | сопло | 389 | 466.8
216 | 10.2.164. Замена трубки газопровода запального устройства | трубка | 198 | 237.6
217 | 10 2 165. Замена блока автоматики | блок | 795 | 954
218 | 10.2.166. Замена сильфона блока автоматики | сильфон | 849 | 1018.8
219 | 10.2 167. Замена фильтра на автоматике АГВ. АОГВ | фильтр | 359 | 430.8
220 | 10.2.168. Замена обратного предохранительного клапана | клапан | 514 | 616.8
221 | 10.2.169. Замена "каРмана" под теРмометр в отопительном аппарате | детали | 598 | 717.6
222 | 10.2.170. Замена биметаллической пластинки | операция | 898 | 1077.6
223 | 10.2.171. Замена прокладки на клапане | прокладка | 1016 | 1219.2
224 | 10.2.172. Замена прокладки на запальнике | прокладка | 778 | 933.6
225 | 10.2.173. Набивка сальника терморегулятора | операция | 198 | 237.6
226 | 10.2.174. Настройка терморегулятора с регулированием температуры воды в котле | операция | 898 | 1077.6
227 | 10.2.175. Ремонт тврморвгулятора с заменой пружины (скобы или шурупа на регулировочном винте | операция | 299 | 358.8
228 | 10.2.176. Ремонт терморегулятора | операция | 198 | 237.6
229 | 10.2.177. Ремонт автоматики горелок АГВ, АОГВ | операция | 898 | 1077.6
230 | 10.2.178. Прочистка отверствий горелки и удлинителя тяги | операция | 616 | 739.2
231 | 10.2.179. Прочистка, калибровка сопла горелки | операция | 180 | 216
232 | 10.2.180. Устранение засора в подводке к запальнику | операция | 383 | 459.6
233 | 10.2.181. Чистка контактов ЭМК без пайки катушки | операция | 125 | 150
234 | 10.2.182. Чистка контактов ЭМК с пайкой катушки | операция | 359 | 430.8
235 | 10.2.183. Перепайка контактов ЭМК | операция | 419 | 502.8
236 | 10.2.184. Перепайка датчика тяги к импульсной трубке | операция | 371 | 445.2
237 | 10.2.185. Чистка форсунки запальника | операция | 209 | 250.8
238 | 10.2.186. Чистка газового фильтра | операция | 150 | 180
239 | 10.2.187. Регулировка клапана экономного расходования | операция | 155 | 186
240 | 10.2.188. Ремонт автоматики горелки отопительного аппарата | операция | 479 | 574.8
241 | 10.2.189. Очистка стабилизатора тяги от сажи | операция | 898 | 1077.6
242 | 10.2.190. Очистка от сажи отопительного котла | операция | 1495 | 1794
243 | 10.2.191. Очистка от накипи бака отопительного котла | операция | 1196 | 1435.2
244 | 10.2.192. Проверка плотности бака после сварочных работ | операция | 299 | 358.8
245 | 10.2.193. Ремонт бака отопительного котла | операция | 2086 | 2503.2
246 | 10.2.194. Очистка ражков горелки от сажи | операция | 898 | 1077.6
247 | 10.2.195. Чистка форсунки запальника | операция | 209 | 250.8
248 | 10.2.196. Чистка сопел коллектора печной горелки | операция | 198 | 237.6
249 | 10.2.197. Очистка от сажи отопительной печи | операция | 1495 | 1794
250 | Агрегат "Lennox"
251 | 10.2.198. Техническая диагностика неиправности агрегата | операция | 666 | 799.2
252 | 10.2.199. Вскрытие отсека вентилятора | операция | 633 | 759.6
253 | 10.2.200. Замена температурных датчиков или конденсатора в отсеке вентилятора агрегата "Lennox" с заменой фильтра | операция | 1666 | 1999.2
254 | 10.2.201. То же, без замены фильтра | операция | 1466 | 1759.2
255 | 10.2.202. Замена датчика пламени | операция | 566 | 679.2
256 | 10.2.203. Замена двигателя вентилятора с заменой филера | операция | 1965 | 2358
257 | 10.2.204. То же, без замены фильтра | операция | 1799 | 2158.8
258 | 10.2.205. Замена вентилятора в сборе агрегата "Lennox" с заменой фильтра | операция | 1799 | 2158.8
259 | 10.2.206. То же, без замены фильтра | операция | 1466 | 1759.2
Прочие работы
260 | 10.2.207. Замена газового крана на газапровода диаметром до 32 мм (При работе с приставной лестницы в пунктах 1.2.210 1.2.214 применять коэффициент 1,2) | кран | 497 | 596.4
| 40-50мм | кран | 784 | 940.8
261 | 10.2.208. Замена участка внутридомового газопровода длиной до одного метра диаметром 15 мм | участок | 1569 | 1882.8
| 32 мм | участок | 1867 | 2240.4
| 40 мм | участок | 2209 | 2650.8
| 50 мм | участок | 2640 | 3168
262 | 10.2.209. То же на каждый дополнительный один метр газапровода диаметром 15 мм | м | 475 | 570
| 32 мм | м | 564 | 676.8
| 40 мм | м | 662 | 794.4
| 50 мм | м | 795 | 954
263 | 10.2.210. Замена стона внутреннего газопровода диаметрам до 25 мм | стон | 520 | 624
| св. 25 мм | стон | 719 | 862.8
264 | 10.2.211. Устранение утечки газа в муфтовом соединении внутреннего газопровода диаметром до 50 мм | соединение | 359 | 430.8
265 | 10.2.212. Продувка и пуск газа во внутреннее газораспределительное устройство административного, общественного здания непроизводственного назначения после отключения от сетевого газоснабжения. | объект | 276 | 331.2
266 | 10.2.213. Продувка и пуск дворового (подземного,надземного) газораспределительного устройства к жилому дому после отключения от сетевого газоснабжения. | объект | 182 | 218.4
267 | 10.2.214. Продувка и пуск внутреннего газораспределительного устройства в жилом доме индивидуальной застройки после отключения от газоснабжения | объект | 138 | 165.6
268 | 10.2.215. Продувка и пуск внутреннего газораспределительного устройства в многоквартирном жилом доме после отключения от газоснабжения при количестве приборов на одном стояке до 5 | стояк | 359 | 430.8
269 | 10.2.216. Тоже,при количестве приборов на одном стояке св. 5 | стояк | 575 | 690
270 | 10.2.217. Отключение газового прибора с установкой заглушки | прибор | 216 | 259.2
271 | 10.2.218. Подключение газового прибора со снятием заглушки | прибор | 287 | 344.4
272 | 10.2.219. Отключение и подключение газового прибора беэ отсоединения | прибор | 111 | 133.2
273 | 10.2.220. Притирка газового крана диаметром до 15 мм | кран | 806 | 967.2
| 25-40 мм | кран | 933 | 1119.6
| 50 мм | кран | 1022 | 1226.4
274 | 10.2.221. Смазка газового крана диаметром до 15 мм | кран | 94 | 112.8
| 25-40 мм | кран | 122 | 146.4
| 50 мм | кран | 166 | 199.2
275 | 10.2.222. Обследование газового прибора на его пригодность к эксплуатации | прибор | 276 | 331.2
276 | 10.2.223. Оповещение и отключение жилых домье на период ремонтных работ | объект | 177 | 212.4
РАЗДЕЛ 10. УСТРОЙСТВО, РЕМОНТ И ОБСЛУЖИВАНИЕ ВНУТРИДОМОВЫХ ГАЗОРАСПРЕДЕЛИТЕЛЬНЫХ УСТРОЙСТВ И ВНУТРИДОМОВОГО ГАЗОВОГО ОБОРУДОВАНИЯ АДМИНИСТРАТИВНЫХ, ОБЩЕСТВЕННЫХ НЕПРОИЗВОДСТВЕННОГО НАЗНАЧЕНИЯ И ЖИЛЫХ ЗДАНИЙ
Глава 1. ТЕХНИЧЕСКОЕ ОБСЛУЖИВАНИЕ ВНУТРИДОМОВОГО ГАЗОВОГО ОБОРУДОВАНИЯ И АРМАТУРЫ.
1 | 10 1.1.1. Техническое обслуживание плиты двухгорелочной газовой при наличии приборов учёта газа | прибор | 479.8601 | 575.8322
2 | 10 1.2.1. Техническое обслуживание плиты трёхгорелочной при наличии приборов учёта газа | прибор | 544.5604 | 653.4725
3 | 10 1.3.1. Техническое обслуживание плиты четырёхгорелочной при наличии приборов учёта газа | прибор | 609.2606 | 731.1128
4 | 10 1.11.1. Техническое обслуживание проточного автоматического водонагревателя при наличии прибора учёта газа | прибор | 853.3626 | 1024.0351
5 | 10 1.12.1. Техническое обслуживание проточного полуавтоматического водонагрееателя при наличии прибора учёта газа | прибор | 723.8869 | 868.6643
6 | 10 1.13.1. Техническое обслуживание емкостного водонагревателя типа АГ8-80, АГВ-120, АОГ8-4, АОГВ-6, АОГВ-10 при наличии прибора учёта газа | прибор | 818.051 | 981.6612
7 | 10 1.14.1.Техническое обслуживание ёмкостного водонагревателя типа АОГВ-11, АОГВ-15, АОГВ-20 при наличии приборов учёта газа | прибор | 906.3299 | 1087.5959
8 | 10 1.15.1. Техническое обслуживание емкостного водонагревателя типа АОГВ-17,5, АОГ8-23, ДОГВ-29 при наличии приборов учёта газа | прибор | 1112.314 | 1334.7768
9 | 10 1.16.1. Техническое обслуживание ёмкостного водонагревателя типа ДОН-16, ДОН-31,5, Хопер, "Burnham" при наличии приборов учёта газа | прибор | 1265.3307 | 1518.3969
10 | 10 1 17.1. Техническое обслуживание емкостного водонагревателя типа КЧМ, БЭМ при наличии прибора учёта газа | прибор | 1500.7411 | 1800.8893
11 | 10 1 18.1. Техническое обслуживание комбинированной бойлерной установки типа "Мора" при наличии прибора учёта газа | прибор | 2206.9722 | 2648.3667
12 | 10 1 19 1.Техническое обслуживание отопительного котла ВНИИСТО при наличии прибора учёта газа | прибор | 818.051 | 981.6612
Раздел 11. Изготовление и ремонт деталей и запасных частей к газовому оборудованию. Ремонт газового оборудования, КИП и средств автоматики
Глава 1. Изготовление и ремонт деталей и запасных частей к газовому оборудованию. Ремонт газового оборудования
1 | 11.1.1. Изготовление сопла горелки газовой плиты | сопло | 193 | 231.6
2 | 11.1.2. Изготовление запальника газовой плиты | запальник | 358 | 429.6
3 | 11.1.3. Изготовление штока к крану плиты | шток | 233 | 279.6
4 | 11.1.4. Изготовление штуцера к газовой плите | штуцер | 70 | 84
5 | 11.1.5. Изготовление пружины к крану плиты | пружина | 29 | 34.8
6 | 11.1.6. Изготовление заглушки на кран плиты | заглушка | 46 | 55.2
7 | 11.1.7. Изготовление рассекателя на горелку плиты |  | 0 | 0
| импортного производства | рассекатель | 583 | 699.6
| отечественного производства | рассекатель | 59 | 70.8
8 | 11.1.8. Изготовление переходника к плите | переходник | 146 | 175.2
9 | 11.1.9. Изготовление ручки газовой плиты | 10 ручек | 146 | 175.2
10 | 11.1.10. Изготовление ручки для газовых колонок диаметром 15-20 мм | ручка | 18 | 21.6
11 | 11.1.11. Изготовление решетки для двухконфорочной плиты (ПГ-4 с коэф.1,3) | решетка | 1749 | 2098.8
12 | 11.1.13. Изготовление газоподводящей трубки к горелке плиты |  | 0 | 0
| длиной до 0,4м с двумя гайками | трубка | 59 | 70.8
| длиной до 0,15 мс двумя гайками | трубка | 35 | 42
| длиной до 0,4 м с одной гайкой | трубка | 29 | 34.8
| длиной до 0,15 м с двумя гайками | трубка | 18 | 21.6
13 | 11.1.14. Реставрация реьбовой части смесителя плиты | операция | 245 | 294
14 | 11.1.15. Ремонт угольника плиты "Вромет" | операция | 245 | 294
15 | 11.1.16. Ремонт коллектора газовой плиты | операция | 193 | 231.6
16 | 11.1.17. Ремонт кронштейна дверки духового шкафа плиты | операция | 1749 | 2098.8
17 | 11.1.18. Капитальный ремонт газовой плиты | плита | 3206 | 3847.2
Водонагреватель проточный
18 | 11.1.19. Изготовление газового узла КГИ-56, ВПГ | узел | 3848 | 4617.6
19 | 11.1.20. Изготовление подводящей трубки к КГИ-56 | трубка | 193 | 231.6
20 | 11.1.21. Изготовление штуцера подводящей трубки КГИ-56 | штуцер | 94 | 112.8
21 | 11.1.22. Изготовление штуцера радиатора КГИ-56 | штуцер | 70 | 84
22 | 11.1.23. Изготовление штуцера"Вентури" | штуцер | 291 | 349.2
23 | 11.1.24. Изготовление хвостовика газового узла ВПГ-18 | хвостовик | 874 | 1048.8
24 | 11.1.25. Изготовление ручки газового узла КГИ-56 | ручка | 204 | 244.8
25 | 11.1.26. Изготовление мембраны водяной части редуктора ВПГ | мембрана | 18 | 21.6
26 | 11.1.27.Изготовление переходника для водяного узла КГИ-56 | переходник | 233 | 279.6
27 | 11.1.28. Изготовление штока водяного узла КГИ-56 или ВПГ | шток | 291 | 349.2
28 | 11.1.29. Изготовление фигурного штока ПГ-6 | шток | 353 | 423.6
29 | 11.1.30. Изготовление колпачков сальника водяной части | 10 шт. | 59 | 70.8
30 | 11.1.31. Изготовление трубы отвода горячей воды ВПГ | труба | 116 | 139.2
31 | 11.1.32. Изготовление запальника к горелке ВПГ и КГИ | запальник | 874 | 1048.8
32 | 11.1.33. Изготовление сопла запальника КГИ-56 | сопло | 204 | 244.8
33 | 11.1.34. Изготовление тройника к водонагревателю проточному | тройник | 583 | 699.6
34 | 11.1.35. Изготовление обжимного кольца на горелке | кольцо | 291 | 349.2
35 | 11.1.36. Изготовление медной трубки для ВПГ-23 длиной 460 мм | трубка | 59 | 70.8
| длиной 520 мм | трубка | 99 | 118.8
36 | 11.1.37. Изготовление коллектра ВПГ | коллектор | 711 | 853.2
37 | 11.1.38. Изготовление трубки к радиатору КГИ-56 | трубка | 204 | 244.8
38 | 11.1.39. Изготовление радиатора для ВПГ или КГИ-56 | радиатор | 3658 | 4389.6
39 | 11.1.40. Изготовление накидной гайки М16х1,5 или 3/8 к радиатору КГИ-56 | гайка | 193 | 231.6
40 | 11.1.41. Пайка трубок к радиатору КГИ-56 и ВПГ-18 | операция | 624 | 748.8
41 | 11.1.42. Пайка калачей к радиатору КГИ-56 и ВПГ-18 | операция | 313 | 375.6
42 | 11.1.43. Замена штуцера на радиаторе ВПГ | операция | 363 | 435.6
43 | 11.1.44. Замена обжимного кольца горелки ВПГ | операция | 146 | 175.2
44 | 11.1.45. Ремонт газовых частей всех типов газовых колонок(сверление отверстий под болты, нарезка резьбы, разборка, смазка, сборка) | ремонт | 291 | 349.2
45 | 11.1.46. Ремонт газового узла КГИ-56: |  | 0 | 0
| ремонт хвостовика малой пробки, изготовление ручки большой пробки | операция | 583 | 699.6
| восстановление герметичности пробок газового узла | операция | 291 | 349.2
46 | 11.1.47. Ремонт змеевика водонагревателя проточного со сваркой | операция | 724 | 868.8
47 | 11.1.48. Очистка внутренней поверхности водопроводных трубок радиатора ВПГ | операция | 583 | 699.6
48 | 11.1.49. Пайка змеевика калорифера ВПГ | операция | 518 | 621.6
49 | 11.1.50. Установка заплаты на кожух ВПГ | операция | 624 | 748.8
50 | 11.1.51. Замена накидной гайки ВПГ | операция | 116 | 139.2
51 | 11.1.52. Ремонт водяного блока ВПГ | операция | 1049 | 1258.8
52 | 11.1.53. Ремонт ЭМК водонагревателя проточного | операция | 581 | 697.2
53 | 11.1.54. Замена и пайка одного пальца горелки КГИ-56 | операция | 61 | 73.2
54 | 11.1.55. Замена и пайка трех пальцев горелки КГИ-56 | операция | 121 | 145.2
55 | 11.1.56. Замена двух труб горелки водонагревателя "Днепро" | операция | 354 | 424.8
56 | 11.1.57. То же, при замене пяти труб | операция | 886 | 1063.2
57 | 11.1.58. Замена двух сопел горелки водонагревателя "Днепро" | операция | 59 | 70.8
59 | 11.1.59. То же, при замене пяти сопел | операция | 175 | 210
Водонагреватель емкостной
59 | 11.1.60. Изготовление "кармана" под термометр к отопительным аппаратам | деталь | 568 | 681.6
60 | 11.1.61. Изготовление сопла запальника АГВ и других типов котлов | сопло | 291 | 349.2
61 | 11.1.62. Изготовление стойки запальника АГВ и других типов котлов | стойка | 253 | 303.6
62 | 11.1.63. Изготовление тройника к газовым котлам | тройник | 641 | 769.2
63 | 11.1.64. Изготовление термопары АГВ | термопара | 3499 | 4198.8
64 | 11.1.65. Изготовление головки запальника АГВ и других типов котлов | гол.зап-ка | 291 | 349.2
65 | 11.1.66. Изготовление рамки отопительной горелки | рамка | 121 | 145.2
66 | 11.1.67. Полная замена огневой камеры радиатора | операция | 3119 | 3742.8
67 | 11.1.68. Ремонт огневой камеры (установка заплаты) | операция | 686 | 823.2
68 | 11.1.69. Ремонт отопительной горелки |  | 0 | 0
| с заменой ЭМК | горелка | 160 | 192
| с заменой крана | горелка | 146 | 175.2
| с заменой термопары и запальника | горелка | 129 | 154.8
| с заменой ЗМК, крана, термопары и запальника | горелка | 320 | 384
69 | 11.1.70. Ремонт терморегулятора водонагревателя емкостного | терморег. | 965 | 1158
70 | 11.1.71. Ремонт ЭМК клапана АГВ и других типов котлов | ЭМК | 490 | 588
71 | 11.1.72. Ремонт термопары АГВ | термопара | 700 | 840
72 | 11.1.73. Ремонт электромагнитной катушки ГК-17М | операция | 581 | 697.2
73 | 11.1.74. Изготовление вытяжки для отопительного котла | вытяжка | 1206 | 1447.2
74 | 11.1.75. Изготовление зонта-флюгарки | зонт | 325 | 390
75 | 11.1.76. Капитальный ремонт отопительного котла АГВ, АОГВ | котел | 7156 | 8587.2
Газовые горелки для отопительных печей
76 | 11.1.77. Изготовление сопла горелки печной или ГПт-2М | сопло | 116 | 139.2
77 | 11.1.78. Изготовление регулирующей шайбы горелки ГПТ-2М | шайба | 76 | 91.2
78 | 11.1.79. Изготовление запальника к печной горелке | запальник | 88 | 105.6
79 | 11.1.80. Изготовление трубок горелки ГПТ-2м | трубка | 758 | 909.6
80 | 11.1.81. Изготовление ниппеля для горелки ГПТ-2М | ниппель | 46 | 55.2
81 | 11.1.82. Изготовление накидной гайки к ПТ-2М | гайка | 175 | 210
82 | 11.1.83. Изготовление трубки к запальнику ГПТ-2М | трубка | 76 | 91.2
Баллоные установки СУГ
83 | 11.1.84. Изготовление обвязки редуктора с баллоном | обвязка | 438 | 525.6
84 | 11.1.85. Изготовление мембраны для 50-литровых баллонов | мембрана | 18 | 21.6
85 | 11.1.86. Изготовление заглушки к 50-литровым баллонам | заглушка | 99 | 118.8
86 | 11.1.87. Изготовление штуцера или спецштуцера | штуцер | 175 | 210
87 | 11.1.88. Изготовление хомута к газобаллонной установке | хомут | 76 | 91.2
88 | 11.1.89. Изготовление уплотнительного кольца ВБК-10 | упл.кольцо | 24 | 28.8
89 | 11.1.90. Изготовление штока вентеля ВБК-10 | шток | 350 | 420
90 | 11.1.91. Изготовление шкафа для двух газовых баллонов | шкаф | 4826 | 5791.2
91 | 11.1.92. Ремонт редуктора к газобаллоной утсановке (замена клапана, мембраны, накидной гайки) | операция | 583 | 699.6
92 | 11.1.93. Реставрация клапана КБ-3 | операция | 24 | 28.8
93 | 11.1.94. Изготовление патрубка с резьбой | патрубок | 46 | 55.2
Прочие работы
94 | 11.1.95. Изготовление прокладок, шайб, мембран из паронита и др.материалов | шт. | 24 | 28.8
95 | 11.1.96. Изготовление переходника с 1/2" на 3/4 | переходник | 233 | 279.6
96 | 11.1.97. Изготовление контргайки 1/2"-1,5" | контргайка | 64 | 76.8
97 | 11.1.98. Изготовление муфты 1/2"-1,5" | муфта | 116 | 139.2
98 | 11.1.99. Изготовление гайки к термопаре | гайка | 146 | 175.2
99 | 11.1.100. Изготовление отводов диаметром 15 мм | отвод | 116 | 139.2
| 20 мм | отвод | 146 | 175.2
100 | 11.1.101. Изготовлеине бочонков диаметром 15 мм | бочонок | 35 | 42
| 20 мм | бочонок | 41 | 49.2
| 25 мм | бочонок | 59 | 70.8
| 32 мм | бочонок | 64 | 76.8
| 40 мм | бочонок | 81 | 97.2
101 | 11.1.102. Изготовление сгонов диаметром 25 мм | сгон | 70 | 84
| 32 мм | сгон | 70 | 84
| 40 мм | сгон | 88 | 105.6
102 | 11.1.103. Изготовление заглушки с внутренней или наружной резьбой диаметром 15 мм | заглушка | 46 | 55.2
| 20 мм | заглушка | 59 | 70.8
| 25 мм | заглушка | 59 | 70.8
| 32 мм | заглушка | 70 | 84
103 | 11.1.104. Изготовление болтов диаметром 8-12 мм | болт | 70 | 84
| 12-18 мм | болт | 116 | 139.2
104 | 11.1.105. Изготовление винтов разного диаметра | винт | 88 | 105.6
105 | 11.1.106. Изготовление кнопок, втулок автоматики безопасности | 10 изделий | 758 | 909.6
106 | 11.1.107. Изготовление чистки для дымоходов | чистка | 291 | 349.2
107 | 11.1.108. Изготовление участка перехода для гофрированного отвода | переходник | 59 | 70.8
108 | 11.1.109. Изготовление участка перехода для отопительного котла | переходник | 46 | 55.2
109 | 11.1.110. Изготовление отвода диаметром 130 мм | отвод | 1749 | 2098.8
110 | 11.1.111. Изготовление гофрированного отвода | отвод | 193 | 231.6
111 | 11.1.112. Изготовление дымоотводящей трубы длиной до 1м | труба | 583 | 699.6
112 | 11.1.113. Нарезка резьбы на трубу диаметром 15 мм | операция | 27 | 32.4
| 20 мм | операция | 33 | 39.6
| 25 мм | операция | 49 | 58.8
| 32 мм | операция | 55 | 66
| 40 мм | операция | 66 | 79.2
113 | 11.1.114. Нарезка резьбы ндля муфты изолирующей диаметром 25 мм | операция | 59 | 70.8
114 | 11.1.115. Изготовление ИФС диаметром 25-40 мм | ИФС | 7156 | 8587.2
115 | 11.1.116. Ревизия, ремонт и опрессовка задвижек диаметром до 300 мм | задвижка | 5964 | 7156.8
116 | 11.1.117. Изготовление сварных переходов с диаметра 300 мм на 200 мм | переход | 2586 | 3103.2
117 | 11.1.118. То же, с диаметра 200 мм на 100 мм | переходник | 1999 | 2398.8
Глава 2. Ремонт измерительных приборов и средств автоматики
118 | 11.2.1. Средний ремонт бытовых счетчиков газа
| G-2,5 до 4 м3/ч | счетчик | 700 | 840
| G-4 до 6 м3/ч | счетчик | 840 | 1008
| G-6 до 10 м3/ч | счетчик | 1050 | 1260
119 | 11.2.2. Средний ремонт счетчиков газа типа:
| РГ-40 | счетчик | 3919 | 4702.8
| РГ-100 (Тургас-100) | счетчик | 4409 | 5290.8
| РГ-250 (Тургас-200 | счетчик | 4899 | 5878.8
| РГ-400 (Тургас-400) | счетчик | 6228 | 7473.6
| РГ-600 (Тургас-800) | счетчик | 6998 | 8397.6
| РГ-1000 | счетчик | 7768 | 9321.6
120 | 11.2.3. Капитальный ремонт счетчиков газа типа:
| РГ-40 | счетчик | 8398 | 10077.6
| РГ-100 (Тургас-100) | счетчик | 9376 | 11251.2
| РГ-250 (Тургас-200) | счетчик | 10146 | 12175.2
| РГ-400 (Тургас-400) | счетчик | 12595 | 15114
| РГ-600 (Тургас-800) | счетчик | 13995 | 16794
| РГ-1000 | счетчик | 15395 | 18474
121 | 11.2.4. Текущий ремонт переносных газоанализаторов типа ЭХТ-1, СТХ-5, МСМ-2К, ТС-92, ПГФ и др. | прибор | 1470 | 1764
122 | 11.2.5. Капитальный ремонт переносных газоанализаторов типа ЭХТ-1, СТХ-5, МСМ-2К, ТС-92, ПГФ и др. | прибор | 2659 | 3190.8
123 | 11.2.6. Текущий ремонт стационарных газоанализаторов СТМ, СТХ-3, СТХ-6, ЩИТ-2 и др. | прибор | 2239 | 2686.8
124 | 11.2.7. Капитальный ремонт стационарных газоанализаторов СТМ, СТХ-3, СТХ-6, ЩИТ-2 и др. | прибор | 3989 | 4786.8
125 | 11.2.8. Средний ремонт шестеренчатых (жидкостных) счетчиков газа ШЖУ-25, УИЖГ-20 и др. | счетчик | 3009 | 3610.8
126 | 11.2.9. Капитальный ремонт шестеренчатых (жидкостных) счетчиков газа ШЖУ-25, УИЖГ-20 и др. | счетчик | 5598 | 6717.6
127 | 11.2.10. Средний ремонт
| технического манометра | манометр | 343 | 411.6
| эл.контактного манометра | ЭКМ | 1190 | 1428
| автоматического спидометра | спидометр | 854 | 1024.8
128 | 11.2.11. Текущий ремонт приборов типа АНПИ, Вариотек, ИПИТ-2, Зольдек и др. | прибор | 4759 | 5710.8
129 | 11.2.12. Капитальный ремонт приборов типа АНПИ, Вариотек, ИПИТ-2, Зольдек и др. | прибор | 8565 | 10278
130 | 11.2.13. Текущий ремонт амперметра, вольтметра, мегаметра и др. | прибор | 1400 | 1680
140 | 1.2.14. Изготовление штуцера для газового счетчика | штуцер | 59 | 70.8
141 | 11.2.15. Изготовление перемычки для газового счетчика производства Франции и Италии | перемычка | 370 | 444
142 | 11.2.16. То же, производства Словении | перемычка | 533 | 639.6
143 | 11.2.17. Изготовление штока для ротационного счетчика | шток | 53 | 63.6
144 | 11.2.18. Изготовление гайки для ротационного газового счетчика | гайка | 59 | 70.8
145 | 11.2.19. Изготовление гайки с переходной втулкой для бытового счетчика газа | гайка | 105 | 126
146 | 11.2.20. Изготовление устройства для изменения потока газа к бытовому счетчику газа производства Италии или Словении | устройство | 2198 | 2637.6