## Население
Выписка из прескуранта ЦЕН И ТАРИФОВ НА РАБОТЫ И УСЛУГИ, ОКАЗЫВАЕМЫЕ ФИЛИАЛОМ АО «ГАЗПРОМ ГАЗОРАСПРЕДЕЛЕНИЕ ЧЕЛЯБИНСК» В ЛОКОМОТИВНОМ ГОРОДСКОМ ОКРУГЕ НАСЕЛЕНИЮ
с 01.07.2019 года
№ п/п | Наименование работ и газового оборудования | ед.изм. | Cтоимость выполнения работ, руб. без НДС | Cтоимость выполнения работ, руб. с НДС
население
Раздел 1. Предпроектные и проектные работы
1 | 1.4.1. Разработка проекта газоснабжения индивидуальной бани, теплицы, гаража, летней кухни | объект | 2380 | 2856
2 | 1.4.2. Разработка эскиза установки бытового счетчика на существующем газопроводе | счетчик | 1903 | 2283.6
3 | 1.4.3. Составление рабочего проекта на установку газовой плиты от индивидуальной газобаллонной установки с размещением установки в шкафу | объект | 1903 | 2283.6
4 | 1.4.4. Составление исполнительной схемы стыков подземного газопровода при длине до 10 м | объект | 3807 | 4568.4
5 | 1.4.5. То же, при длине газопровода от 11 до 100 м | объект | 9516 | 11419.2
6 | 1.4.6. То же при длине газопровода от 101 до 200 м | объект | 15227 | 18272.4
7 | 1.4.7. Разработка заключения по электрозащите | заключение | 10944 | 13132.8
8 | 1.4.8. Подготовка заключения по использованию газообразного топлива | заключение | 1427 | 1712.4
9 | 1.4.9. Выдача консультаций по вопросам газоснабжения жилого дома, бани, летней кухни и др. объектов при установке бытовых приборов | консультация | 476 | 571.2
10 | 1.4.10. Выдача консультаций по вопросам газоснабжения предприятия или котельной | консультация | 951 | 1141.2
11 | 1.4.11. То же, общественного (административного) здания при установке бытовых газовых приборов | консультация | 667 | 800.4
12 | 1.4.12. Предоставление услуг сетевого газоснабжения по выдаче копий архивных документов предприятиям | объект | 951 | 1141.2
13 | 1.4.13. Предоставление услуг газоснабжения по выдаче копий архивных документов населению | объект | 381 | 457.2
14 | Расчет планируемого максимального часового расхода газа свыше 5 куб. м. при определении объемов потребления газа (теплотехнический расчет) | объект | 1425 | 1710
15 | Разработка ситуационного плана расположения земельного участка (хронометраж) | объект | 2703 | 3243.6
Раздел 2. Строительно-монтажные работы
16 | 2.1.1 Врезка или обрезка (с заглушкой) подземного газопровода низкого давления с отключением давления в сети при диаметре до 50мм | врезка/обрезка | 2725 | 3270
| 51-100 мм | врезка/обрезка | 3413 | 4095.6
| 101-200 мм | врезка/обрезка | 4266 | 5119.2
| 201-300 мм | врезка/обрезка | 5332 | 6398.4
| 301-400 мм | врезка/обрезка | 9682 | 11618.4
| 401-500 мм | врезка/обрезка | 12103 | 14523.6
| св. 500 мм | врезка/обрезка | 15128 | 18153.6
(При врезке с отключением газопровода высокого (среднего) давления всех диаметров применять коэф.1,15; с понижением давления или при врезке заготовкой применять коэф.1,3; при обрезке газопровода без установки заглушки применять коэф.0,8)
17 | 2.1.2 Врезка или обрезка газопровода низкого давления с отключением давления в сети при диаметре до 25мм | врезка/обрезка | 1706 | 2047.2
| 32-40 мм | врезка/обрезка | 2014 | 2416.8
| 50 мм | врезка/обрезка | 2370 | 2844
| 51-100 мм | врезка/обрезка | 3413 | 4095.6
| 101-200 мм | врезка/обрезка | 4147 | 4976.4
| 201-300 мм | врезка/обрезка | 5036 | 6043.2
| св. 300 мм | врезка/обрезка | 8818 | 10581.6
(При врезке газопровода заготовкой применять коэф.1,3; при обрезке газопровода без установки заглушки применять коэф.0,7)
18 | 2.1.3 Врезка газопровода низкого давления наземной прокладки под давления в сети при диаметре до 25мм | врезка | 2215 | 2658
| 32-40 мм | врезка | 2619 | 3142.8
| 50 мм | врезка | 3081 | 3697.2
19 | 2.1.4 Врезка приспособлением ВПГ под газом вновь построенного наружного газопровода высокого /среднего/ давления при диаметре присоединяемого газопровода до 150мм/при выполнении работ по изоляции приспособления газопровода применять коэф. 1,1/ | врезка | 7261 | 8713.2
20 | 2.1.5 Присоединение/врезка/ муфтой вновь построенного наружного газопровода к действующему при диаметре присоединяемого газопровода до 32 мм | присоед. | 1422 | 1706.4
| 40-50 мм | присоед. | 1706 | 2047.2
| 51-100 мм | присоед. | 2370 | 2844
| 101-200 мм | врезка | 3258 | 3909.6
| 201-300 мм | врезка | 4266 | 5119.2
| 301-400 мм | врезка | 6916 | 8299.2
| 401-500 мм | врезка | 7781 | 9337.2
(При выполнении работ по изоляции присоединения газопровода применять коэф. 1,1)
21 | 2.1.6 Врезка в действующий внутридомовый газопровод при диаметре до 32 мм | врезка | 1066 | 1279.2
| 40-50 мм | врезка | 1706 | 2047.2
22 | 2.1.7 Врезка штуцером под газом в действующий внутридомовой газопровод диаметром до 32 мм | врезка | 1304 | 1564.8
| 40-50 мм | врезка | 1777 | 2132.4
23 | 2.1.8 Сварка стыка диаметром до 50 мм | стык | 580 | 696
| 51-100 мм | стык | 758 | 909.6
| 101-200 мм | стык | 888 | 1065.6
| 201-300 мм | стык | 1422 | 1706.4
| 301-500 мм | стык | 3596 | 4315.2
24 | 2.1.9 Обрезка внутридомового газопровода с установкой (снятием) сварной заглушки при диаметре газопровода до 32 мм | обрезка | 766 | 919.2
| 40-50 мм | обрезка | 1216 | 1459.2
(При обрезке без установки заглушки применять коэф.0,7)
25 | 2.1.10. Изоляция мест врезки или обрезки газопровода (без приготовления мастики) при диаметре до 100 мм | место | 582 | 698.4
| 101-200 мм | место | 741 | 889.2
| 201-300 мм | место | 1006 | 1207.2
| 301-400 мм | место | 1323 | 1587.6
| 401-500 мм | место | 1642 | 1970.4
| св. 500 мм | место | 1906 | 2287.2
26 | 2.1.11. Приготовление (разогрев) битумной мастики для изоляции газопровода | 10 кг. | 251 | 301.2
27 | 2.2.3 Прокладка с пневматическим испытанием внутридомового газопровода диаметром до 50 мм | м | 237 | 284.4
28 | 2.3.1. Установка регулятора давления газа диаметром 50 мм | регулятор | 1588 | 1905.6
| 100 мм | регулятор | 2753 | 3303.6
| 150 мм | регулятор | 3327 | 3992.4
| 200 мм | регулятор | 4158 | 4989.6
29 | 2.3.2. Ревизия ШРП и подготовка к монтажу с регулятором типа РД-32 | пункт | 1616 | 1939.2
30 | 2.3.3. То же, с регулятором типа РД-50 | пункт | 2918 | 3501.6
31 | 2.4.1. Монтаж,опрессовка,смазка и подключение газовой плиты | плита | 1536 | 1843.2
32 | 2.4.2. Монтаж,опрессовка,смазка и подключение проточного водонагревателя | водонагреватель | 2806 | 3367.2
33 | 2.4.3. Монтаж,опрессовка,смазка и подключение водонагревателя "John Wood" | водонагреватель | 4186 | 5023.2
34 | 2.4.4. Монтаж,опрессовка,смазка и подключение отопительного газового оборудования емкостного водонагревателя типа АОГВ | котел | 3367 | 4040.4
35 | 2.4.5. Монтаж,опрессовка,смазка и подключение отопительного газового оборудования емкостного водонагревателя типа ДОН,ХОПЕР и др. | котел | 4489 | 5386.8
36 | 2.4.6. Монтаж,опрессовка,смазка и подключение газогорелочного устройства в отопительной печи | горелка | 1311 | 1573.2
37 | 2.4.7. Установка крана при монтаже внутридомового газового оборудования при диаметре 15-20 мм | кран | 132 | 158.4
| при диаметре 25-50 мм | кран | 185 | 222
(При работе с приставной лестницы применять к цене коэф. 1,2)
38 | 2.4.8. Установка баллона для сжиженного газа в кухне | установка | 1092 | 1310.4
39 | 2.4.9. Установка двух баллонов для сжиженного газа в шкафу (без монтажа шкафа) | установка | 1494 | 1792.8
40 | 2.4.10. То же, с монтажом шкафа | установка | 2162 | 2594.4
41 | 2.4.11. Монтаж, опрассовка, смазка и подключение газовой трехгорелочной газовой плиты со встроенными баллонами | установка | 2383 | 2859.6
42 | 2.4.12. Монтаж бытового счетчика газа на существующем газопроводе с опрессовкой и пуском газа /при монтаже счетчика с новой подводкой внутридомового газопровода и врезкой крана дополнительно применять пункты 2.1.9и2.2.3 | установка | 3942 | 4730.4
43 | 2.4.13. Установка бытового счетчика газа после ремонта или поверки | установка | 755 | 906
44 | 2.4.14. Монтаж сигнализатора загазованности типа СГГ-6 | прибор | 1050 | 1260
45 | 2.4.15. Монтаж счетчика газа РГ-40, РГ-400 | прибор | 4301 | 5161.2
46 | 2.4.16. Монтаж счетчика газа РГ-600, РГ-1000 | прибор | 9055 | 10866
47 | 2.4.17. Монтаж сигнализатора загазованности типа СТМ, СТХ-3, СТХ-6,ЩИТ2 и др. | прибор | 3057 | 3668.4
48 | 2.4.18. Монтаж, наладка и пуск комплекта системы контроля загазованности (СИГЗ) | СИГЗ | 8898 | 10677.6
49 | 2.4.19 Замена плиты с новой подводкой газопровода и пуском газа (для плит импортного производства применять коэф.1,25) | плита | 1924 | 2308.8
50 | 2.4.20. Замена проточного водонагревателя с новой подводкой газопровода, водопровода и пуском газа | водонагреватель | 3367 | 4040.4
51 | 2.4.21. Замена водяной части проточного водонагревателя с пуском газа | водонагреватель | 898 | 1077.6
52 | 2.4.22. Замена горелки отопительного аппарата с новой подводкой газопровода и пуском газа | горелка | 1777 | 2132.4
53 | 2.4.23. Замена отопительного котла с новой подводкой газопровода и пуском газа | котел | 4489 | 5386.8
54 | 2.4.24. Замена вытяжных труб у газовых приборов | шт. | 2256 | 2707.2
55 | 2.4.25. Перестановка газовой плиты с пуском газа | плита | 525 | 630
56 | 2.4.25. То же ,с применением сварки | плита | 1127 | 1352.4
57 | 2.4.26. Демонтаж газовой плиты с установкой заглушки | плита | 503 | 603.6
58 | 2.4.27. Демонтаж проточного водонагревателя с установкой заглушки | прибор | 630 | 756
59 | 2.4.28. Демонтаж горелки отопительного котла с установкой заглушки | прибор | 525 | 630
60 | 2.4.29. Демонтаж отопительного котла с установкой заглушки | прибор | 1469 | 1762.8
61 | 2.4.30. Демонтаж бытового счетчика с установкой перемычки | счетчик | 525 | 630
62 | 2.4.31. Демонтаж ротационного газового счетчика с установкой перемычки | счетчик | 755 | 906
63 | 2.4.32. Изготовление перемычки при демонтаже газового счетчика | перемычка | 1216 | 1459.2
64 | 2.4.33. Оформление исполнительно-технической документации на газификацию жилого дома индивидуальной застройки (С выездом на место обследования применять коэф. 1,5) | объект | 874 | 1048.8
65 | 2.4.34.Оформление исполнительно-технической документации на монтаж газового счетчика с выездом на место обследования | счетчик | 1310 | 1572
Раздел 3. Пуско-наладочные работы, приемка и ввод в эксплуатацию объектов газораспределительной системы
66 | 3.1. Прием в эксплуатацию вновь построенного газопровода | объект | 4546 | 5455.2
67 | 3.2. То же, ГРП (ГРУ) | объект | 3792 | 4550.4
68 | 3.4. То же, газифицированной котельной | объект | 2273 | 2727.6
69 | 3.5. То же, технологической газоиспользующей установки предприятия | объект | 4740 | 5688
70 | 3.6.Прием в эксплуатацию газопровода и газового оборудования общественного здания производственного назначения, административного, общественного здания | объект | 1136 | 1363.2
71 | 3.7. Прием в эксплуатацию наружнего и внутренноего газопровода, газового оборудования многоквартирного жилого дома | объект | 7584 | 9100.8
72 | 3.8. То же,жилого дома индивидуальной застройки | объект | 1136 | 1363.2
73 | 3.9. То же, индивидуальной бани (теплицы, гаража, летней кухни) | объект | 796 | 955.2
74 | 3.10. Первичный пуск в эксплуатацию подземного газопровода (при повторном пуске газа в п.п. 3.10 - 3.33 применять коэф. 0,7) | объект | 4238 | 5085.6
75 | 3.11 Первичный пуск в эксплуатацию надземного газопровода | объект | 2018 | 2421.6
76 | 3.12. Первичный пуск газа в ГРП (ГРУ) при одной нитке газопровода | объект | 10497 | 12596.4
77 | 3.13. То же, при двух нитках газопровода (При трех нитках применять коэф.1,3) | объект | 20280 | 24336
78 | 3.14 Первичный пуск газа в ШРП/ при одной нитке газопровода | объект | 3027 | 3632.4
79 | 3.15. То же, при двух нитках газопровода | объект | 4238 | 5085.6
80 | 3.16. Первичный пуск газа в групповую подземную установку | установка | 2119 | 2542.8
81 | 3.17. Первичный пуск подземного газопровода к предприятию | объект | 2119 | 2542.8
82 | 3.18. Первичный пуск надземного газопровода к предприятию | объект | 1401 | 1681.2
83 | 3.19. Первичный пуск газа в газовое оборудование котельной малой мощности с одним котлом (до 1 Гкал/ч) с автоматикой | котел | 3576 | 4291.2
84 | 3.20. То же, без автоматики | объект | 2046 | 2455.2
85 | 3.21. Первичный пуск каждого последующего котла малой мощности с автоматикой | котел | 986 | 1183.2
86 | 3.22. То же, без автоматики | котел | 561 | 673.2
87 | 3.23. Первичный пуск газа в газовое оборудование котельной средней мощности с одним котлом (от 1 до 5 Гкал/ч) с автоматикой | котел | 4158 | 4989.6
88 | 3.24. То же, без автоматики | котел | 2382 | 2858.4
89 | 3.25. Первичный пуск каждого последующего котла средней мощности с автоматикой | котел | 1692 | 2030.4
90 | 3.26. То же, без автоматики | котел | 1079 | 1294.8
91 | 3.27. Первичный пуск в эксплуатацию газового оборудования котельной с одним котлом малой мощности с автоматикой и ГРУ (на каждый последующий котел применять п.3.21.) | котел | 13034 | 15640.8
92 | 3.28. Первичный пуск в эксплуатацию газового оборудования котельной с одним котлом средней мощности с автоматикой и ГРУ (на каждый последующий котел применять п.3.25.) | котел | 13468 | 16161.6
93 | 3.29. Первичный пуск газа в технологическую газоиспользующую установку предприятия | установка | 1752 | 2102.4
94 | 3.30. Пуско-наладочные работы по вводу в эксплуатацию горелок инфракрасного излучения | объект | 504 | 604.8
95 | 3.31 Первичный пуск газа в газовое оборудование общественного здания производственного назначения,административного,общественного здания | объект | 2592 | 3110.4
96 | 3.32. Пуско-наладочные работы по вводу в эксплуатацию подземного газопровода к жилому дому (ввод до 25 м) (при длине ввода свыше 25 м применять коэф. 1,2) | объект | 981 | 1177.2
97 | 3.33. Пуско-наладочные работы по вводу в эксплуатацию надземного газопровода к жилому дому при длине до 100 м (При длине газопровода свыше 100м применять коэф. 1,1) | объект | 701 | 841.2
98 | 3.34. Первичный пуск газа в газовое оборудование жилого дома при установке плиты /При установке двух плит применять коэф .1,8.;при установке бытового счетчика газа применять коэф. 1,15/ (При повторном пуске газа в п.п. 3.34-3.52 применять коэф. 0,6) | объект | 1009 | 1210.8
99 | 3.35. Первичный пуск газа в газовое оборудование жилого дома при установке проточного водонагревателя/При установке двух водонагревателей применять коэф.1,8;при установке бытового счетчика газа применять коэф.1,05/ | объект | 2522 | 3026.4
100 | 3.36. Первичный пуск газа в газовое оборудование жилого дома при установке отопительного аппарата/При установке двух отопительных аппаратов применять коэф.1,8;при установке бытового счетчика газа применять коэф.1,1/ | объект | 2018 | 2421.6
101 | 3.37. Первичный пуск газа в газовое оборудование жилого дома при установке плиты и отопительного аппарата/При установке двух отопительных аппаратов применять коэф.1,4;при установке бытового счетчика газа применять коэф.1,08;/ | объект | 3027 | 3632.4
102 | 3.38. Первичный пуск газа в газовое оборудование жилого дома при установке двух плит и двух отопительных аппаратов/При установке бытового счетчика газа применять коэф.1,03;двух счетчиков применять коэф.1,06;/ | объект | 4709 | 5650.8
103 | 3.39. Первичный пуск газа в газовое оборудование жилого дома индивидуальной застройки при установки плиты и отопительной горелки (При установке двух горелок применять коэф. 1,3; бытового счетчика газа - коэф. 1,1) | объект | 1717 | 2060.4
104 | 3.40. То же, при установке двух плит и двух отопительных горелок | объект | 2803 | 3363.6
105 | 3.41. Первичный пуск газа в газовое оборудование жилого дома при установке плиты и проточного водонагревателя/При установке двух водонагревателей применять коэф .1,5.;при установке бытового счетчика газа применять коэф. 1,07/ | объект | 3531 | 4237.2
106 | 3.42. Первичный пуск газа в газовое оборудование жилого дома при установке двух плит и двух проточных водонагревателей/При установке бытового счетчика газа применять коэф.1,04;двух счетчиков применять коэф.1,08;/ | объект | 5956 | 7147.2
107 | 3.43. Первичный пуск газа в газовое оборудование жилого дома при установке плиты , проточного водонагревателя и отопительной горелки /При установке бытового счетчика газа применять коэф. 1,05/ | объект | 3223 | 3867.6
108 | 3.44. Первичный пуск газа в газовое оборудование жилого дома при установке плиты , проточного водонагревателя и отопительного аппарата /При установке бытового счетчика газа применять коэф. 1,03/ | объект | 5549 | 6658.8
109 | 3.45. Первичный пуск газа в газовое оборудование жилого дома при установке плиты , проточного водонагревателя и двух отопительных аппаратов /При установке двух плит применять коэф.1,1;при установке бытового счетчика газа применять коэф.1,03; двух счетчиков-коэф.1,06./ | объект | 6797 | 8156.4
110 | 3.46. Первичный пуск газа в газовое оборудование жилого дома при установке двух плит, двух водонагревателей и двух отопительныхаппаратов/При установке бытового счетчика газа применять коэф.1,03;двух счетчиков применять коэф.1,06/ | объект | 11071 | 13285.2
111 | 3.47. Первичный пуск газа в газовое оборудование многоквартирного жилого дома при установке плиты,бытового счетчика газа и кол-ве приборов на одном стояке до 5 | стояк | 1682 | 2018.4
112 | 3.48. Первичный пуск газа в газовое оборудование многоквартирного жилого дома при кол-ве приборов на одном стояке 6-10 | стояк | 2312 | 2774.4
113 | 3.49. Первичный пуск газа в газовое оборудование многоквартирного жилого домапри кол-ве приборов на одном стояке 11-15 | стояк | 2929 | 3514.8
114 | 3.50. Первичный пуск газа в газовое оборудование многоквартирного жилого дома при кол-ве приборов на одном стояке свыше 16 | стояк | 3573 | 4287.6
115 | 3.51. Первичный пуск газа в газовое оборудование многоквартирного жилого дома при установке плиты,проточного водонагревателя ,бытового счетчика газа и кол-ве приборов на одном стояке до 10 | стояк | 3679 | 4414.8
116 | 3.52. Первичный пуск газа в газовое оборудование многоквартирного жилого дома при кол-ве приборов на одном стояке свыше 10 | стояк | 3994 | 4792.8
117 | 3.60. Наладка газоиспользующего оборудования – плита газовая | котел | 911 | 1093.2
118 | 3.61. Наладка газоиспользующего оборудования – проточный водонагреватель | котел | 1682 | 2018.4
119 | 3.62. Наладка газоиспользующего оборудования – отопительный аппарат | котел | 1612 | 1934.4
120 | 3.63. Наладка газоиспользующего оборудования – емкостного водонагревателя повышенной сложности (типа Baxi и т.п.) | котел | 2544 | 3052.8
121 | 3.64. Наладка газоиспользующего оборудования – настенного водонагревателя повышенной сложности (типа Baxi и т.п.) | котел | 2544 | 3052.8
122 | 3.65. Наладка газоиспользующего оборудования – проточного водонагревателя повышенной сложности (типа Baxi и т.п.) | котел | 2544 | 3052.8
123 | 3.66. Наладка газоиспользующего оборудования – газогорелочного устройства для отопительных печей (УГОП-П-9, УГОП-П-16, УГОП-П-22 и т.п.) | объект | 855 | 1026
Раздел 4. Технический надзор за строительством
124 | 4.1.1.Технический надзор за строительством подземного газопровода (На каждые последующие 100м применять коэф.0,6; приповторном вызове в пунктах 4.1.1.-4.1.13.применять коэф. 0,7) | 100 м | 11341 | 13609.2
125 | 4.1.2. Технический надзор за строительством надземного газопровода на опорах (На каждые последующие 25м применять коэф. 0,6) | 100 м | 3780 | 4536
126 | 4.1.3. Технический надзор за строительством подземного газопроввода (до 25м) (На каждые последующие 25м применять коэф. 0,6) | ввод | 3403 | 4083.6
127 | 4.1.6.Технический надзор за строительством газопровода и монтажом оборудования ШРП,РДГК,РДНК и др. | объект | 2268 | 2721.6
128 | 4.1.10. Технический надзор за строительством временного газопровода и монтажом горелок ГИИ для внутренней сушки здания | объект | 3780 | 4536
129 | 4.1.11. Технический надзор за строительством фасадного, внутридомового газопровода и монтажом газового оборудования в многоквартирном жилом доме | объект | 6049 | 7258.8
130 | 4.1.12. Технический надзор за строительством фасадного, внутридомового газопровода и монтажом газового оборудования в жилом доме индивидуальной застройки (При установке свыше 3-х приборов применять коэф. 1.4) | объект | 1512 | 1814.4
131 | 4.1.13. Технический надзор за монтажом бытового газового счетчика | счетчик | 453 | 543.6
132 | 4.1.15. Проверка исполнительно-технической документации на построенный подземный газопровод ( до 100м) (В пунктах 4.1.15. и 4.1.16 на каждые последующие 100 м газопровода применять коэф. 0,5) | объект | 3780 | 4536
133 | 4.1.16. Проверка исполнительно-технической документации на построенный надземный газопровод (до 100м) | объект | 2268 | 2721.6
134 | 4.1.17. Проверка исполнительно-технической документации на построенный подземный газопровод-ввод | объект | 1134 | 1360.8
135 | 4.1.19. Проверка исполнительно-технической документации на построенный ШРП, РДГК, РДНК | объект | 1815 | 2178
136 | 4.1.22. Проверка исполнительно-технической документации на законченное строительство газопровода и монтаж газового оборудования административного, общественного здания всех назначений или многоквартирного жилого дома | объект | 2268 | 2721.6
137 | 4.1.23. Проверка исполнительно-технической документации на законченное строительство газопровода и монтаж газового оборудования жилого дома индивидуальной застройки | объект | 756 | 907.2
138 | 4.1.24. Строительный контроль за строительством системы газопотребления индивидуального жилищного строительства (в пределах границ земельного участка заявителя с проверкой исполнительно-технической документации | объект | 2391 | 2869.2
139 | 4.1.25. Строительный контроль за строительством системы газопортебления административного, общественного здания всех назначений в границах земельного участка заявителя с проверкой исполнительно-технической документации | объект | 5137 | 6164.4
Раздел 5. Наружные стальные газопроводы, арматура и сооружения
140 | 5.1.1.Обход и осмотр трассы подземногоуличного газопровода | км | 623 | 747.6
141 | 5.1.2.Обход и осмотр трассы подземногоуличного газопровода | км | 840 | 1008
142 | 5.1.3. Обход и осмотр внутриквартального и дворового газопровода | 100 м | 43 | 51.6
143 | 5.1.4.Осмотр технического состояния и проверка на загазованность газового колодца | ввод | 36 | 43.2
144 | 5.1.13. Оформление результатов обхода трассы газопровода | рапорт | 221 | 265.2
145 | 5.1.29. Техническое обслуживание задвижки на фасадном наружном газопроводе диаметром до 50 мм | задвижка | 709 | 850.8
| 51-100 мм | задвижка | 886 | 1063.2
| 101-200 мм | задвижка | 2217 | 2660.4
| 201-300 мм | задвижка | 2955 | 3546
| 301-500 мм | задвижка | 4137 | 4964.4
146 | 5.1.36. Наблюдение со дня выдачи уведомления за производством земляных работ, проводимых с существующим газопроводом | обход | 443 | 531.6
147 | 5.1.37. Оформление разрешениия на призводство земляных работ с выдачей привязок газопровода (без выезда на место) | разрешение | 627 | 752.4
148 | 5.1.38. То же с выездом на место | разрешение | 1881 | 2257.2
149 | 5.3.4. Восстановление стенки газопровода наложением заплаты с условным диаметром газопровода до 200 мм | заплата | 1339 | 1606.8
150 | 5.3.6. Замена участка фасадного газопровода (врезка катушки) диаметром до 50 мм | участок | 4257 | 5108.4
| 51-100 мм | участок | 6010 | 7212
| св. 100 мм | участок | 8765 | 10518
(При работе с приставной лестницы применять в пунктах 5.3.6.-5.3.8. коэф.1,2)
151 | 5.3.7. Обрезка участка фасадного газопровода диаметром до 50 мм | участок | 2662 | 3194.4
| 51-100 мм | участок | 3883 | 4659.6
| св. 100 мм | участок | 5082 | 6098.4
152 | 5.3.8. Обрезка недействующего газопровода (газового ввода) при диаметре газопровода до 100 мм | участок | 3750 | 4500
| 101-200 мм | участок | 4840 | 5808
153 | 5.3.14. Замена задвижки на газопроводе низкого давления с диаметром газопровода до 100 мм | компенсатор | 4713 | 5655.6
| 101-200 мм | компенсатор | 7092 | 8510.4
154 | 5.3.16. Замена прокладок задвижки на газопроводе низкого давления с диаметром газопровода до 100 мм | прокладка | 1182 | 1418.4
155 | 5.3.18. Замена сальниковой набивки на задвижке газопровода низкого давления с диаметром газопровода до 200 мм | задвижка | 628 | 753.6
156 | 5.3.20. Ремонт задвижки на газопроводе низкого давления с диаметром газопровода до 100 мм | задвижка | 3767 | 4520.4
157 | 5.3.21. Замена изолирующих втулок во фланцевых соединениях газопровода при диаметре до 100мм | фланец | 1125 | 1350
158 | 5.3.22. Масляная окраска ранее окрашенных задвижек в нормальных условиях работы при диаметрегазопровода до 200мм | задвижка | 319 | 382.8
159 | 5.3.23. Масляная окраска ранее окрашенных задвижек в неудобных условиях работы (на высоте с приставной лестницы) при диаметре газопровода до 200мм | задвижка | 638 | 765.6
160 | 5.3.24. Масляная окраска ранее окрашенных задвижек в колодце при диаметре газопровода до 200мм | задвижка | 797 | 956.4
161 | 5.3.25. Масляная окраска ранее окрашенных лизинговых компенсаторов при диаметре газопровода до 200мм | компенсатор | 442 | 530.4
162 | 5.3.26. Масляная окраска ранее окрашенных надземных газопроводов, одна окраска | м2 поверхн. газопровода | 239 | 286.8
163 | 5.3.40. Ремонт верхней части футляра газопровода-ввода (набивка уплотнителем и заливка битумом) | стояк | 886 | 1063.2
164 | 5.3.48. Пуск газа в газопроводы наружных сетей после выполнения ремонтных работ при длине газопровода до 50 м и диаметре 101-200м (При диаметре газопровода св.200мм длиной по 50м на каждые 100мм наружного диаметра применять коэф.1,25; на каждые дополнительные 10м длины-коэф.0,2) | пуск | 5145 | 6174
165 | 5.3.49. Проверка на прочность и герметичность газопроводов-вводов при длине до 20м (два ввода) и диаметре до 100 мм (На каждые дополнительные 10м длины в п. 5.3.49-5.3.50 применять коэф. 0,25) | проверка | 4968 | 5961.6
166 | 5.3.50.Проверка на прочность и герметичность газопроводов-вводов при длине до 20м (два ввода) и диаметре 101 -200мм | проверка | 5418 | 6501.6
167 | 5.3.51. Проверка герметичности подземного газопровода опрессовкой при диаметре до 100 мм | 100 м | 3373 | 4047.6
| 101-300 мм | 100 м | 4044 | 4852.8
| св. 300мм | 100 м | 5074 | 6088.8
168 | 5.3.52. Продувка наружного газопровода при диаметре до 100 мм | 100 м | 103 | 123.6
| 101-300 мм | 100 м | 214 | 256.8
| 301-500 мм | 100 м | 315 | 378
| св. 500 мм | 100 м | 480 | 576
169 | 5.3.53. Ремонт опор под надземный газопровод (при работе на высоте с приставной лестницы прим. коэф.1,2) | опора | 1064 | 1276.8
170 | 5.3.54. То же, со сваркой | опора | 1674 | 2008.8
171 | 5.3.55. Бетонирование опор под надземный газопровод | опора | 1108 | 1329.6
172 | 5.3.56. Пристрелка кронштейнов для фасадных газопроводов | кронштейн | 219 | 262.8
173 | 5.3.57.Понижение давления в газопроводе на период ремонтных работ (На каждое последующее ГРП применять коэф. 0,5) | откл.устр-во в ГРП | 759 | 910.8
174 | 5.3.58. Отключение фасадного участка газопровода (С установкой заглушки применять коэф. 3,0) | отключение | 266 | 319.2
175 | 5.3.59. Отключение подземного тупикового газопровода при наличии гидрозатвора | отключение | 266 | 319.2
176 | 5.3.60. Отключение подземного тупикового газопровода при наличии задвижки с установкой заглушки при диаметре задвижки до 100 мм | задвижка | 1064 | 1276.8
| св. 100 мм | задвижка | 2188 | 2625.6
177 | 5.3.61. Отключение подземного закольцованного газопровода при диаметре задвижки до 100 мм | задвижка | 2188 | 2625.6
| св. 100 мм | задвижка | 3373 | 4047.6
178 | 5.3.62. Установка или снятие заглушки на газопроводе - вводе | заглушка | 380 | 456
179 | 5.3.63. Установка или снятие заглушки в колодце | заглушка | 1171 | 1405.2
180 | 5.3.64. Сверление отверстия в крышках газовых колодцев | крышка | 219 | 262.8
181 | 5.3.65. Сверление отверстия в защитном футляре газопровода-ввода | футляр | 183 | 219.6
182 | 5.3.66. Оповещение потребителей об отключении газа на период ремонтных работ (до 5 домов на вводе) | ввод | 739 | 886.8
183 | 5.3.67. Оповещение потребителей об отключении газа на период ремонтных работ (6-15 домов на вводе) | ввод | 1477 | 1772.4
184 | 5.3.68. Оповещение потребителей об отключении газа на период ремонтных работ (св.15 домов на вводе) | ввод | 2955 | 3546
Раздел 7. Предпроектные и проектные работы
184 | 7.2.5. Техническое обслуживание оборудования ШРП при одной нитке газопровода | ШРП | 3710 | 4452
185 | 7.2.6. Тоже, при двух нитках газопровода | ШРП | 7214 | 8656.8
186 | 7.2.7. Текущий ремонт оборудования ШРП при одной нитке газопровода | ШРП | 16059 | 19270.8
187 | 7.2.8. Тоже, при двух нитках газопровода | ШРП | 21040 | 25248
188 | 7.2.9. Техническое обслуживание РДГК.6. РДГК.10 | регулятор | 2355 | 2826
189 | 7.2.10. Текущий ремонт РДГК-6, РДГК-10 | регулятор | 4710 | 5652
190 | 7.2.11. Техническое обслуживание РДГД-20, РДНК-400, РДСК-50 | регулятор | 3435 | 4122
191 | 7.2.12. Текущий ремонт РДГД-20, РДНК.400, РДСК.50 | регулятор | 14599 | 17518.8
192 | 7.2.13. Чистка крестовины регулятора РДГК-10 | операция | 1636 | 1963.2
193 | 7.2.14. Регулировка хода штока Регулятора РДГК 10 | операция | 817 | 980.4
194 | 7.2.15 Ремонт втулки регулятора РДГК-10 | операция | 1636 | 1963.2
195 | 7.2.16. Отключение ГРП в колодце | ГРП | 757 | 908.4
196 | 7.2.17. То же, внутри помещения ГРП | ГРП | 196 | 235.2
197 | 7.2.18. 8ключение ГРП после остановки | ГРП | 1178 | 1413.6
198 | 7.2.19. Продувка газопровода в ГРП | операция | 295 | 354
199 | 7.2.20 Проверка паРаметров срабатывания и настройка РДУК с диаметром до 100 мм | РДУК | 1767 | 2120.4
| 101-200 мм | РДУК | 2650 | 3180
200 | 7.2.21. Проверка параметров срабатывания и настРойка ПКН, ПЗК И КП3 с диаметром до 100 мм | клапан | 1178 | 1413.6
| 101- 200 мм | клапан | 1767 | 2120.4
201 | 7.2.22. Проверка параметров срабатывания и настройка ПСК-50 | клапан | 589 | 706.8
202 | 7.2.23. Проверка параметров срабатывания и настройка ППК-60 | клапан | 703 | 843.6
203 | 7.2.24. Пневматическое испытание трубки электропроводки в ГРП | трубка | 967 | 1160.4
204 | 7.2.25. Продувке импульсных трубок в ГРП | трубка | 2478 | 2973.6
205 | 7.2.26. Очистка газового фильтРа типа ФВ диаметром 50 мм | фильтр | 1178 | 1413.6
| 100 мм | фильтр | 1767 | 2120.4
| 200 мм | фильтр | 2355 | 2826
206 | 7.2.27. Очистка от конденсата газового оборудования ГРП диаметрам 50 мм | операция | 3517 | 4220.4
| 100 мм | операция | 5315 | 6378
| 200 мм | операция | 7687 | 9224.4
207 | 7.2.28. Очистка от граФита оборудования ГРП диаметром 50 мм | операция | 2372 | 2846.4
| 100 мм | операция | 4089 | 4906.8
| 200 мм | операция | 5888 | 7065.6
208 | 7.2.29. Техническое обслуживание телемеханических установок системы Контур-21 | установка | 8341 | 10009.2
| Ритм-1 | установка | 6084 | 7300.8
209 | 7.2.30. Техническое обслуживание радиостанции | радиостанция | 4230 | 5076
210 | 7.3.1. Замена клапана при ремонте регулятора давления типа:
| РДУК-2-50, РДБК1-50, РДГ-50 | клапан | 5724 | 6868.8
| РДУК-2-100,РДБК1-100, РДГ-80 | клапан | 7180 | 8616
| РДУК-2-200,РДБК1-200, РДГ-150 | клапан | 8529 | 10234.8
211 | 7.3.2. Замена штока при ремонте регулятора давления типа
| РДУК-2-50, РДБК1-50, РДГ-50 | шток | 5782 | 6938.4
| РДУК-2-100,РД6К1-100, РДГ-80 | шток | 7196 | 8635.2
| РДУК-2-200,РДБК1-200, РДГ-150 | шток | 8480 | 10176
212 | 7.3.3. Замена седла при ремонте регулятора давления типа:
| РДУК-2-50, РДБК1-50, РДГ-50 | седло | 6992 | 8390.4
| РДУК-2-100,РДБК1-100, РДГ-80 | седло | 8775 | 10530
| РДУК-2-200,РДБК1-200, РДГ-150 | седло | 8946 | 10735.2
213 | 7.3.4. Замена мембраны при ремонте регулятора давления типа
| РДУК-2-50, РДБК1-50, РДГ-50 | мембрана | 7074 | 8488.8
| РДУК-2-100 .РДБК1-100, РДГ-80 | мембрана | 8316 | 9979.2
| РДУК-2-200,РДБК1-200, РДГ-150 | мембрана | 10222 | 12266.4
214 | 7.3.5. Ремонт пилота регулятора давления ГРП при замене пружины | пружина | 2862 | 3434.4
| мембраны | мембрана | 3843 | 4611.6
215 | 7.3.6. Замена оружины предохранительно-запорного клапана ГРП при диаметре газопровода до 100 мм | пружина | 1481 | 1777.2
216 | 7 3.7. То же, при диаметре газопроводе 101- 200 мм | пружина | 1546 | 1855.2
217 | 7.3.8. Замена мембраны предохранительно-запорного клапана ГРП при диаметра газопровода до 100 мм | мембрана | 4703 | 5643.6
218 | 7.3.9. То же, лри диаметре газопровода 101- 200 мм | мембрана | 5111 | 6133.2
219 | 7.3.10. Замена клапана предохранительно-запорного клапана ГРП при диаметре газопровода до 100 мм | клапан | 7548 | 9057.6
220 | 7.3.11. То же, лри диаметре газопровода 101. 200 мм | клапан | 8177 | 9812.4
221 | 7.3.12. Ремонт пружинного сбросного клапана ГРП лри замене: пружины | клапан | 1929 | 2314.8
| мембраны | клапан | 3320 | 3984
| резинового уплотнителя | клапан | 2805 | 3366
222 | 7.3.13 Ревизия фильтра типа ФВ диаметром 50 мм | фильтр | 1227 | 1472.4
| 100 мм | фильтр | 1415 | 1698
| 200 мм | фильтр | 1865 | 2238
223 | 7.3.14. Ревизия фильтра типа ФС диаметром 50 мм | фильтр | 3075 | 3690
| 100 гкм | фильтр | 3541 | 4249.2
| 200 мм | фильтр | 4670 | 5604
| 300 мм | фильтр | 4906 | 5887.2
224 | 7.3.15. Масляная окраска молниеприемника и токоотводов ГРП
| при одной окраске | кв. м. окраш. | 635 | 762
| при двух окрасках | кв. м. окраш. | 859 | 1030.8
225 | 7.3.16. Замена регулятора давления ШРП с регулятором типа РД-32М | регулятор | 2053 | 2463.6
| РД-50М | регулятор | 2658 | 3189.6
226 | 7.3.17. Ремонт регулятора давления РД-32М при замене пружины | регулятор | 1365 | 1638
| мембраны | регулятор | 2870 | 3444
227 | 7.3.18. Ремонт регулятора давления PО-50М при замене пружины | регулятор | 1709 | 2050.8
| мембраны | регулятор | 4441 | 5329.2
228 | 7.3.19. Ремонт регулятора типа РДГК-6 при замене прокладки | регулятор | 196 | 235.2
229 | 7.3.20. Ремонт регулятора типа РДГК 10 при замене фильтра | фильтр | 393 | 471.6
230 | 7.3.21. Ремонт регулятора типа РДГК-10 при замене мембраны ПЗК | мембрана | 1767 | 2120.4
231 | 7.3.22. Та же, лри замене прокладки на входе и выходе регуляторы | прокладка | 295 | 354
232 | 7.3.23. Ремонт регулятора типа РДГК-10 при замене втулки штока регулятора | втулка | 1178 | 1413.6
233 | 7.3.24. То же, при замене Резинки клапана регулятора | резинка | 1178 | 1413.6
234 | 7.3.25. Замена предохранительно- запорного клапана гила ПКК.40М шкафных регуляторных пунктов | клапан | 2306 | 2767.2
235 | 7.3.26. Ремонт предохранигельно- запорного клапана типа ПКК-40М шкафных регулягорнык пунктов | клапан | 3622 | 4346.4
236 | 7.3.27. Прочистка пропускного седла ПКК-40М | клапан | 1227 | 1472.4
237 | 7.3.28. Ремонт СППК-4 | клапан | 1800 | 2160
238 | 7.3.29. Ремонт регулятора давления газа типа РДГК 6 и РДГК-10 При замене мембраны | регулятор | 2355 | 2826
239 | 7.3.30. Ремонт регулятора давления газа типа РДГК-20 РДНК-400 и PДCK-50 при замене мембраны | регулятор | 3271 | 3925.2
240 | 7.3.31. Проверка одной нитки газопровода в ГРП на прочность после замены оборудования (При двух нитках газопровода применять коэф. 1,7: при трех нитках - 2,5) | пункт | 773 | 927.6
241 | 7.3.32. Проверка одной нитки газопровода в ГРП на герметичность после замены оборудования (При двух нитках газопровода применять коэф. 1,7, при трех нитках - 2,5) | пункт | 1236 | 1483.2
242 | 7.3.33. Отключение (консервация) оборудования ГРП | пункт | 3238 | 3885.6
243 | 7.3.34. Пуск(расконсервации)ГРП после отключения | пункт | 4733 | 5679.6
244 | 7.3.35. Отключение (консервация) оборудования ШРП (При работе в зимних условиях в пунктах 7.3.35 и 7 3.36 применять коэф 1,2) | пункт | 1881 | 2257.2
245 | 7.3.36. Пуск (расконсервация) ШРП после отключения | пункт | 2696 | 3235.2
246 | 7.3.37. Замена пружинных манометров в ГРП (ГРУ,ШРП) | манометр | 491 | 589.2
Раздел 10. Внутренние газопроводы и бытовое газовое оборудование административных, общественных непроизводственного назначения и жилых зданий
247 | 10.1.1. Техническое обслуживание плиты двухгорелочной газовой | плита | 242 | 290.4
248 | 10.1.2. То же, плиты трехгорелочнои | плита | 281 | 337.2
249 | 10.1.3. То же, плиты четырехгорелочной | плита | 321 | 385.2
250 | 10.1.4. Техническое обслуживание индивидуальной газобаллонной установки (ГБУ) на кухне с плитой двухгорелочной газовой | установка | 367 | 440.4
251 | 10.1.5. Тоже,с плитой трехгорелочной | установка | 432 | 518.4
252 | 10.1.6. То же, с плитой четырекгорелочной | установка | 490 | 588
253 | 10.1.7. Техническое обслуживание ГБУ, установленной в шкафу с плитой двухгорелочной газовой | установка | 481 | 577.2
254 | 10.1.8. Тоже, с плитой трехгорелочнои | установка | 530 | 636
255 | 10.1.9. То же, с плитой четырехгорелочнои | установка | 584 | 700.8
256 | 10.1.10. Техническое обслуживание ГБУ | установка | 144 | 172.8
257 | 10.1.11. Техническое обслуживание проточного автоматического водонагрееателя | прибор | 553 | 663.6
258 | 10.1.12. Тоже,полуавтоматического водонагревателя | прибор | 490 | 588
259 | 10.1.13. Техническое обслуживание емкостного водонагревателя типа АГ8-80, АГВ-120, АОГ8-4, АОГВ-6, АОГВ-10 | прибор | 553 | 663.6
260 | 10.1.14. То же, типа АОГВ-11, АОГВ-15, АОГВ-20 | прибор | 662 | 794.4
261 | 10.1.15. То же, типа АОГВ-17,5, АОГ8-23, ДОГВ-29 | прибор | 828 | 993.6
262 | 10.1.16. То же, типа ДОН-16, ДОН-31,5, Хопер, "Burnham" | прибор | 952 | 1142.4
263 | 10.1.17. То же, типа КЧМ, БЭМ | прибор | 1142 | 1370.4
264 | 10.1.18. Техническое обслуживание комбинированной бойлерной установки типа "Мора" | прибор | 1713 | 2055.6
265 | 10.1.19. Техническое обслуживание отопительного котла ВНИИСТО | котел | 590 | 708
266 | 10.1.20. Техническое обслуживание пищеварочного котла | котел | 419 | 502.8
267 | 10.1.21. Техническое обслуживание отопительной печи с автоматикои | печь | 332 | 398.4
268 | 10.1.22. То же, без автоматики |  | 272 | 326.4
269 | 10.1.23. Техническое обслуживание газов. оборудования индивидуальной бани (теплицы, гаража) при одной горелке (На каждую последующую горелку применять коэф 0.7) | горелка | 642 | 770.4
270 | 10.1.24. Техническое обслуживание агрегата "Lennox' | агрегат | 467 | 560.4
271 | 10.1.25. Тоже, с увлажнителем | агрегат | 511 | 613.2
272 | 10.1.26. Техническое обслуживание калорифера газового | прибор | 275 | 330
273 | 10.1.27. Техническое обслуживание сигнализатора загазованности (кроме проверки контрольными смесями) | прибор | 245 | 294
274 | 10.1.29. Проверка на плотность фланцевых, резьбовых соединений и сварнык стыков на газопроводе а подъезде здания при диаметре до 32 мм (При работе с приставной лестницы применять козф 1,2) | прибор | 70 | 84
| 33-40 мм | прибор | 91 | 109.2
| 41-50 мм | прибор | 145 | 174
275 | 10.1.30. Проверка герметичности внутреннего газопровода и газового оборудования при количестве приборов на одном стояке до 5 (При работе с приставной лестницы с перестановкой применять коэф. 1,2,при наличии коллекторов в разводке газопроводов в лестничных клетках или коридорах применять коэф. 1,5) | стояк | 232 | 278.4
| 6-10 | стояк | 268 | 321.6
| 11-15 | стояк | 321 | 385.2
| св. 16 | стояк | 375 | 450
276 | 10.1.31. Включение отопительной печи с автоматическим устройством на зимний период (На каждую последующую печь е пунктах 1 1 31 - 1 1.32 применять коэф 0,85) | печь | 173 | 207.6
277 | 10.1.32. То же, без автоматического устройства | печь | 124 | 148.8
278 | 10.1.33. Включение отопительного аппарата на зимний период. (На каждый последующий аппарат применять коэф 0,65) | аппарат | 270 | 324
279 | 10.1.34. Сезонное отключение отопительного аппарата или отопительной печи. (На каждый послед аппарат, печь применять коэф 0.85) | аппарат | 120 | 144
280 | 10.1.35. Техническое обслуживание лаборатарнои горелки | горелка | 295 | 354
281 | 10.1.36. Текническое обслуживание плиты ресторанной с автоматикой (На каждую последующую горелку применять коэф 0,4) | горелка | 430 | 516
282 | 10.1.37. Техническое обслуживание плиты рестораннои без автоматики (He каждую последующую горелку применять коэф. 0,4) | горелка | 332 | 398.4
283 | 10.1.38. Техническое обслуживание кипятильника КНД | прибор | 342 | 410.4
284 | 10.1.39. Включение плиты ресторанной или котла варочного с автоматикои на сезонную работу пищеблока (На каждую последующую горелку применять коэф 0,4) | горелка | 340 | 408
285 | 10.1.40. Выключение плиты ресторанной или котла варочного после сезонной работы пищеблока (На каждую послед плиту (котел) применять коэф 0,85) | плита (котел) | 108 | 129.6
286 | 10.1.68. Визуальная проверка состояния и герметичности бытового газового счетчика газа | объект | 67 | 80.4
287 | 10.1.80. Визуальная проверка целостности и соответствия нормативным требованиям (осмотр) внутридомового газового оборудования: до 5 приборов на стояке | стояк | 64 | 76.8
| 6-10 приборов на стояке | стояк | 107 | 128.4
| 11-15 приборов на стояке | стояк | 171 | 205.2
| 16 и более приборов на стояке | стояк | 203 | 243.6
288 | 10.1.81. Визуальная проверка наличия свободного доступа (осмотр) к внутридомовому газовому оборудованию до 5 приборов на стояке | стояк | 203 | 243.6
стояк
| 6-10 приборов на стояке | стояк | 331 | 397.2
стояк
| 11-15 приборов на стояке | стояк | 513 | 615.6
стояк
| 16 и более приборов на стояке | стояк | 791 | 949.2
стояк
289 | 10.1.82. Визуальная проверка состояния окраски и креплений газопровода (осмотр) до 5 приборов на стояке | стояк | 64 | 76.8
стояк
| 6-10 приборов на стояке | стояк | 107 | 128.4
стояк
| 11-15 приборов на стояке | стояк | 171 | 205.2
стояк
| 16 и более приборов на стояке | стояк | 214 | 256.8
стояк
290 | 10.1.83. Визуальная проверка наличия и целостности футляров в местах прокладки через наружные и внутренние конструкции многоквартирных домов (осмотр) до 5 приборов на стояке | стояк | 127 | 152.4
стояк
| 6-10 приборов на стояке | стояк | 216 | 259.2
стояк
| 11-15 приборов на стояке | стояк | 353 | 423.6
стояк
| 16 и более приборов на стояке | стояк | 502 | 602.4
стояк
291 | 10.1.86. Техническое обслуживание варочной поверхности без автоматики | прибор | 320 | 384
292 | 10.1.87. Техническое обслуживание варочной поверхности с автоматикой | прибор | 371 | 445.2
293 | 10.1.88. Техническое диагностирование проточного водонагревателя | прибор | 1910 | 2292
294 | 10.1.89. Техническое диагностирование емкостного водонагревателя | прибор | 2149 | 2578.8
295 | 10.1.90. Техническое диагностирование газовой плиты | прибор | 1777 | 2132.4
296 | 10.2. Вызов слесаря для выполнения ремонта | вызов | 207 | 248.4
Плита газовая и газобаллонная установка
297 | 10.2.1. Замена газовой плиты без изменения подводки с пуском газа и регулировкой работы горелок плиты | плита | 1222 | 1466.4
298 | 10.2.2. Демонтаж газовой плиты с установкои заглушки | плита | 352 | 422.4
299 | 10.2.3. Замена стола плиты | стол | 142 | 170.4
300 | 10.2.4. Замена рампы плиты | рампа | 734 | 880.8
301 | 10.2.5. Замена дна корпуса плиты | дно | 337 | 404.4
302 | 10.2.6. Замена верхней горелки плиты | горелка | 142 | 170.4
303 | 10.2.7. Замена горелки духового шкафа | горелка | 176 | 211.2
304 | 10.2 8. Замена сопла горелки | сопло | 73 | 87.6
305 | 10.2.9. Замена смесителя горелки | смеситель | 97 | 116.4
306 | 10.2.10. Замена газоподводящей трубки верхней горелки | трубка | 122 | 146.4
307 | 10.2.11. Замена прокладок газоподводящей трубки | прокладка | 73 | 87.6
308 | 10.2.12. Замена регулятора подачи воздуха | регулятор | 97 | 116.4
309 | 10.2.13. Замена (или ремонт) дверки духового шкафа | дверка | 606 | 727.2
310 | 10.2.14. Замена балансира дверки духового шкафа | деталь | 395 | 474
311 | 10.2.15. Замена пружины дверки духового шкафа | пружина | 337 | 404.4
312 | 10.2.16. Замена стекла дверки духового шкафа | стекло | 211 | 253.2
313 | 10.2.17. Замена оси дверки духового шкафа | деталь | 244 | 292.8
314 | 10.2.18. Замена подсветки духового шкафа | деталь | 147 | 176.4
315 | 10.2.19. Замена ручки дверки духового шкафа | деталь | 196 | 235.2
316 | 10.2.20. Замена привода вертеля духового шкафа | операция | 293 | 351.6
317 | 10.2 21. Замена терморегулятора духового шкафа | операция | 440 | 528
318 | 10 2.22. Замена крана плиты | кран | 401 | 481.2
319 | 10.2.23. Замена штока крана плиты | деталь | 122 | 146.4
320 | 10.2.24. Замена пружины штока крана плиты | деталь | 83 | 99.6
321 | 10.2.25. Замена злектророзжига при гибкои прицепке | деталь | 244 | 292.8
322 | 10.2.26 Снятие электророзжига при гибкои прицепке | деталь | 122 | 146.4
323 | 10.2.27. Установка электророзжига при гибкой прицепке | деталь | 122 | 146.4
324 | 10.2.28. Замена электророэжига при жесткой прицепке | деталь | 488 | 585.6
325 | 10.2.29. Снятие электророзжига при жесткой прицепке | деталь | 244 | 292.8
326 | 10.2.30. Установка электророзжига при жесткой прицепке | деталь | 244 | 292.8
327 | 10.2.31. Замена разрядника блока пьезороэжига | деталь | 49 | 58.8
328 | 10.2.32. Замена терморегулятора плиты" Брест" | деталь | 342 | 410.4
329 | 10.2.33. Замена подвода малого и бражного газопровода к плите | подвод | 244 | 292.8
330 | 10.2.34. Установка гибкого шланга | шланг | 244 | 292.8
331 | 10.2.35. Регулировка горения газа с калибровкой отверстия форсунки плиты | шланг | 122 | 146.4
332 | 10.2.36. Регулировка горения горелок духового шкафа плиты | шланг | 244 | 292.8
333 | 10.2.37. Прочистка, калибровка сопла горелки плиты | сопло | 147 | 176.4
334 | 10.2.38. Настройка терморегулятора | операция | 161 | 193.2
335 | 10.2.39. Настройка электромагнитного клапана (ЭМК) плиты | ЭМК | 327 | 392.4
336 | 10.2.40. Чистка форсунки | форсунка | 83 | 99.6
337 | 10.2.41. Чистка подводящих трубок к горелкам | операция | 244 | 292.8
338 | 10.2.42. Чистка горелки духового шкафа | горелка | 327 | 392.4
339 | 10 2.43. Чистка регулятора подачи воздуха | регулятор | 147 | 176.4
340 | 10.2.44. Ремонт крана плиты или крана на опуске с притиркои | кран | 244 | 292.8
341 | 10.2.45. Ремонт двухконфорочной портативной плиты | плита | 161 | 193.2
342 | 10.2.46. Ремонт и настройка регулятора давления газа РДГ, РДК и др | регулятор | 327 | 392.4
343 | 10.2.47. Замена регулятора давления | регулятор | 122 | 146.4
344 | 10.2.48. Замена мембраны регулятора | мембрана | 244 | 292.8
345 | 10.2.49. Замена шланга и прокладки регулятора | шланг | 293 | 351.6
346 | 10.2.50. Замена прокладки уплотнительного клапана РДГ, РДК и др. | прокладка | 147 | 176.4
347 | 10.2.51. Замена блока инжекционных горелок в ресторанной плите | блок | 308 | 369.6
Водонагреватель проточный
348 | 10.2.52. Замена водонагревателя проточного без изменения подводки с пуском раза и регулировкой работы прибора | водонагреватель | 1604 | 1924.8
349 | 10.2.53. Демонтаж проточного еодонагревателя с установкой заглушки | водонагреватель | 642 | 770.4
350 | 10.2.54. Замена горелки проточного водонагреаателя | горелка | 267 | 320.4
351 | 10.2.55. Замена блок-крана КГИ-56 | блок. кран | 1069 | 1282.8
352 | 10.2.56. Снятие блок-крана КГИ-56 | блок. кран | 401 | 481.2
353 | 10.2.57. Установка блок-крана КГИ-56 | блок. кран | 668 | 801.6
354 | 10.2.58. Замена блок-крана ВПГ | блок. кран | 593 | 711.6
355 | 10.2.59. Снятие блок-крана ВПГ | блок. кран | 214 | 256.8
356 | 10.2.60. Установка блок-крана ВПГ | блок. кран | 379 | 454.8
357 | 10.2.61. Замена газовой части блок-крана КГИ-56 | деталь | 171 | 205.2
358 | 10.2.62. Снятие газовой части блок-крана КГИ-56 | деталь | 86 | 103.2
359 | 10.2.63. Установка газовой части блок-крана КГИ-56 | деталь | 86 | 103.2
360 | 10.2.64. Замена газовой части блок-крана ВПГ | деталь | 320 | 384
361 | 10.2.65. Снятие газовой части блок-крана ВПГ | деталь | 160 | 192
362 | 10.2.66. Установив газовой части блок-крана ВПГ | деталь | 160 | 192
363 | 10.2.67. Замена водяного регулятора Л-3 | деталь | 167 | 200.4
364 | 10.2.68. Замена водяного регулятора КГИ-56 | деталь | 535 | 642
365 | 10.2.69. Замена водяного регулятора ПГ-6 | деталь | 535 | 642
366 | 10.2.70. Набивка сальника газовой части блок-крана | сальник | 535 | 642
367 | 10.2.71. Замена штока газовой части блан-крана | шток | 374 | 448.8
368 | 10.2.72. Замена штока водяной части блок-крана | шток | 578 | 693.6
369 | 10.2.73. Замена пружины блок-крана | пружина | 320 | 384
370 | 10.2.74. Замена мембраны водяной части блок-крана | мембрана | 401 | 481.2
371 | 10.2.75. Замена запальника | запальник | 129 | 154.8
372 | 10.2.76. Замена направляющей планки запальника ВПГ | деталь | 107 | 128.4
373 | 10.2.77. Замена биметаллической пластинки | деталь | 348 | 417.6
374 | 10.2.78. Замена крышки водяной части КГИ-56 | крышка | 374 | 448.8
375 | 10.2.79. Снятие крышки водяной части КГИ-56 | крышка | 187 | 224.4
376 | 10.2.80. Установка крышки водяной части КГИ.56 | крышка | 187 | 224.4
377 | 10.2.81. Замена водяной части КГИ-56 | деталь | 1069 | 1282.8
378 | 10.2.82. Снятие водяной части КГИ-56 | деталь | 535 | 642
379 | 10.2.83. Установка водяной части КГИ-56 | деталь | 535 | 642
380 | 10.2.84. Замена водяной части ВПГ | деталь | 134 | 160.8
381 | 10.2.85. Снятие водяной части ВПГ | деталь | 70 | 84
382 | 10.2.86. Установка водяной части ВПГ | деталь | 70 | 84
383 | 10.2.87. Замена теплообменника КГИ-56 | теплообм-к | 642 | 770.4
384 | 10.2.88. Снятие теплообменника КГИ-56 | теплообм-к | 267 | 320.4
385 | 10.2.89. Установка теплообменника КГИ-56 | теплообм-к | 374 | 448.8
386 | 10.2.90. Замена твплообменника ВПГ | теплообм-к | 535 | 642
387 | 10.2.91. Снятие теплообменника ВПГ | теплообм-к | 214 | 256.8
388 | 10 2.92. Установка теплообменника ВПГ | теплообм-к | 320 | 384
389 | 10.2.93. Замена сопла основной горелки | сопло | 289 | 346.8
390 | 10.2.94. Замена подводящей трубки холодной воды | трубка | 267 | 320.4
391 | 10.2.95. Замена отводящей трубки горячей воды | трубка | 359 | 430.8
392 | 10.2.96. Замена трубок радиатора КГИ-56 | трубка | 267 | 320.4
393 | 10.2.97. Замена трубки запальника | трубка | 129 | 154.8
394 | 10.2.98. Замена электромагнитного клапана ВПГ | клапан | 273 | 327.6
395 | 10.2.99. Замена датчика тяги | датчик | 177 | 212.4
396 | 10.2.100. Замена прокладки водорегулятора | прокладка | 267 | 320.4
397 | 10.2.101. Замена прокладки к газоподеодящей трубке | прокладка | 177 | 212.4
398 | 10.2.102. Замена прокладки газового узла или смесителя | прокладка | 535 | 642
399 | 10.2.103. Замена термопары | термопара | 134 | 160.8
400 | 10.2.104. Замена ручки КГИ, ВПГ | ручка | 53 | 63.6
401 | 10.2.105. Набивка сальника водяного узла КГИ-56 | сальник | 337 | 404.4
402 | 10.2.106. Ремонт автоматики горелок ВПГ | сальник | 535 | 642
403 | 10.2.107. Прочистка штуцера водяной части | сальник | 278 | 333.6
404 | 10.2.108. Прочистка запальника | сальник | 171 | 205.2
405 | 10.2.109. Прочистка, калибровка сопла горелки | операция | 214 | 256.8
406 | 10.2.110. Прочистка сопла водяного узла | операция | 294 | 352.8
407 | 10.2.111. Прочистка сетки водяного Редуктора с заменой прокладки | операция | 401 | 481.2
408 | 10.2.112. Чистка трубки, настройка датчика тяги | операция | 134 | 160.8
409 | 10.2.113. Чеканка форсунок ВПГ | операция | 668 | 801.6
410 | 10.2.114. Чистка горелки | горелка | 427 | 512.4
411 | 10.2.115. Высечка штуцера водяной части с корректировкой Резьбы | операция | 535 | 642
412 | 10.2.116. Снятие и прочистка подводящей трубки холодной воды с корректировкой резьбы | операция | 267 | 320.4
413 | 10.2.117. Установка подводящей трубки холодной воды | операция | 134 | 160.8
414 | 10.2.118. Снятие и прочистка отводящей трубки горячей воды с корректировкой резьбы | операция | 225 | 270
415 | 10.2.119. Установка отводящей трубки горячей воды | операция | 134 | 160.8
416 | 10.2.120. Снятие и прочистка трубок радиатора КГИ-56 с корректировкой резьбы | операция | 267 | 320.4
417 | 10.2.121. Установка трубок радиатора КГИ-56 | операция | 160 | 192
418 | 10.2.122. Развальцовка подводящей трубки холодной воды с заменой гайки или штуцера | операция | 134 | 160.8
419 | 10.2.123. Нарезка резьбовых соединений водяной части ВПГ или КГИ | операция | 267 | 320.4
420 | 10.2.124. Смазка пробки блок-крана | операция | 267 | 320.4
421 | 10 2.125. Смазка штока газового узла | операция | 486 | 583.2
422 | 10.2.126. Регулировка штока газового узла | операция | 385 | 462
423 | 10.2.127. Устранение течи воды в резьбовом соединении | операция | 225 | 270
424 | 10.2.128. Ремонт запальника горелки | операция | 267 | 320.4
425 | 10.2.129. Очистка радиатора (теплосбменника) от сажи | операция | 1069 | 1282.8
426 | 10.2.130. Промывка калорифера | операция | 1069 | 1282.8
427 | 10.2.131. Снятие огневой камеры | операция | 187 | 224.4
428 | 10.2.132. Установка огневой камеры | операция | 348 | 417.6
429 | 10.2.133. Крепление корпуса горелки ВПГ | операция | 535 | 642
430 | 10.2.134. Крепление корпуса горелки КГИ | операция | 53 | 63.6
431 | 10.2.135. Закрепление водонагревателя | операция | 353 | 423.6
Водонагреватель емкостный, отопительный (отопительносварочный) котел, отопительная газовая печь
432 | 10.2.136. Замена емкостного водонагревателя (котла) без изменения подводки с пуском газа и регулировкой работы прибоРа (аппарата) | котел | 2245 | 2694
433 | 10.2.137. Демонтаж котла с устаноекои заглушки | котел | 578 | 693.6
434 | 10.2.138. Демонтаж горелки отопительного котла (печи) с установкой заглушки | котел | 469 | 562.8
435 | 10.2.139. Замена горелки отопительного котла | котел | 1609 | 1930.8
436 | 10.2.140. Замена горелки пищеварочного котла | котел | 1300 | 1560
437 | 10.2.141. Замена газовой печной горелки | котел | 793 | 951.6
438 | 10.2.142. Замена крана горелки АГВ-80, АОГВ-4 - АОГВ-20 | кран | 443 | 531.6
439 | 10.2.143. Замена крана горелки АГВ-120, АОГВ-17.5, АОГВ 23 и др. | кран | 598 | 717.6
440 | 10.2.144. Замена крана горелки отопительного котла ВНИИСТО-МЧ или отопительная печи | кран | 552 | 662.4
441 | 10.2.145. Замена крана горелки пищеварочного котла | кран | 966 | 1159.2
442 | 10.2.146. Замена термопары АГВ (АОГВ) | термопара | 196 | 235.2
443 | 10.2.147. Замена термопары отопительного котла ВНИИСТО - МЧ | термопара | 368 | 441.6
444 | 10.2.148. Замена термопары автоматики безопасности печной горелки | термопара | 449 | 538.8
445 | 10.2.149. Замена запальника отопительного котла или АГВ (АОГВ) | запальник | 345 | 414
446 | 10.2.150. Замена запальника печной горелки | запальник | 287 | 344.4
447 | 10.2.151. Замена сопла запальника | сопла | 196 | 235.2
448 | 10.2.152. Замена терморвгупяторв (термобаллона) АГВ (АОГВ) | терморег-тор | 1437 | 1724.4
449 | 10.2.153. Замена ЭМК емкостного водонагревателя | ЭМК | 598 | 717.6
450 | 10.2.154. Замена ЭМК отопительного котла ВНИИСТО-МЧ | ЭМК | 679 | 814.8
451 | 10.2.155. Замена ЭМК печной горелки | ЭМК | 586 | 703.2
452 | 10.2.156. Замена пружины ЭМК отопительного котла или АГВ (АОГВ) | пружина | 391 | 469.2
453 | 10.2.157. Замена пружины ЭМК печной горелки | пружина | 311 | 373.2
454 | 10.2.158. Замена мембраны ЭМК отопительного котла или АГВ (АОГВ) | мембрана | 827 | 992.4
455 | 10.2.159. Замена мембраны ЭМК печной горелки |  | 380 | 456
456 | 10.2.160. Замена тройника ЭМК | тройник | 184 | 220.8
457 | 10.2.161. Замена тягоудпинителя | деталь | 287 | 344.4
458 | 10.2.162. Замена датчика тяги | датчик | 190 | 228
459 | 10 2.163. Замена сопла основнои горелки | сопло | 374 | 448.8
460 | 10.2.164. Замена трубки газопровода запального устройства | трубка | 190 | 228
461 | 10 2 165. Замена блока автоматики | блок | 764 | 916.8
462 | 10.2.166. Замена сильфона блока автоматики | сильфон | 817 | 980.4
463 | 10.2 167. Замена фильтра на автоматике АГВ. АОГВ | фильтр | 345 | 414
464 | 10.2.168. Замена обратного предохранительного клапана | клапан | 495 | 594
465 | 10.2.169. Замена "каРмана" под теРмометр в отопительном аппарате | детали | 575 | 690
466 | 10.2.170. Замена биметаллической пластинки | операция | 863 | 1035.6
467 | 10.2.171. Замена прокладки на клапане | прокладка | 977 | 1172.4
468 | 10.2.172. Замена прокладки на запальнике | прокладка | 748 | 897.6
469 | 10.2.173. Набивка сальника терморегулятора | операция | 190 | 228
470 | 10.2.174. Настройка терморегулятора с регулированием температуры воды в котле | операция | 863 | 1035.6
471 | 10.2.175. Ремонт тврморвгулятора с заменой пружины (скобы или шурупа на регулировочном винте | операция | 287 | 344.4
472 | 10.2.176. Ремонт терморегулятора | операция | 190 | 228
473 | 10.2.177. Ремонт автоматики горелок АГВ, АОГВ | операция | 863 | 1035.6
474 | 10.2.178. Прочистка отверствий горелки и удлинителя тяги | операция | 592 | 710.4
475 | 10.2.179. Прочистка, калибровка сопла горелки | операция | 172 | 206.4
476 | 10.2.180. Устранение засора в подводке к запальнику | операция | 368 | 441.6
477 | 10.2.181. Чистка контактов ЭМК без пайки катушки | операция | 121 | 145.2
478 | 10.2.182. Чистка контактов ЭМК с пайкой катушки | операция | 345 | 414
479 | 10.2.183. Перепайка контактов ЭМК | операция | 402 | 482.4
480 | 10.2.184. Перепайка датчика тяги к импульсной трубке | операция | 356 | 427.2
481 | 10.2.185. Чистка форсунки запальника | операция | 202 | 242.4
482 | 10.2.186. Чистка газового фильтра | операция | 144 | 172.8
483 | 10.2.187. Регулировка клапана экономного расходования | операция | 150 | 180
484 | 10.2.188. Ремонт автоматики горелки отопительного аппарата | операция | 459 | 550.8
485 | 10.2.189. Очистка стабилизатора тяги от сажи | операция | 863 | 1035.6
486 | 10.2.190. Очистка от сажи отопительного котла | операция | 1437 | 1724.4
487 | 10.2.191. Очистка от накипи бака отопительного котла | операция | 1150 | 1380
488 | 10.2.192. Проверка плотности бака после сварочных работ | операция | 287 | 344.4
489 | 10.2.193. Ремонт бака отопительного котла | операция | 2298 | 2757.6
490 | 10.2.194. Очистка ражков горелки от сажи | операция | 862 | 1034.4
491 | 10.2.195. Чистка форсунки запальника | операция | 201 | 241.2
492 | 10.2.196. Чистка сопел коллектора печной горелки | операция | 190 | 228
493 | 10.2.197. Очистка от сажи отопительной печи | операция | 1436 | 1723.2
494 | Агрегат "Lennox"
495 | 10.2.198. Техническая диагностика неиправности агрегата | операция | 617 | 740.4
496 | 10.2.199. Вскрытие отсека вентилятора | операция | 586 | 703.2
497 | 10.2.200. Замена температурных датчиков или конденсатора в отсеке вентилятора агрегата "Lennox" с заменой фильтра | операция | 1541 | 1849.2
498 | 10.2.201. То же, без замены фильтра | операция | 1356 | 1627.2
499 | 10.2.202. Замена датчика пламени | операция | 524 | 628.8
500 | 10.2.203. Замена двигателя вентилятора с заменой филера | операция | 1819 | 2182.8
501 | 10.2.204. То же, без замены фильтра | операция | 1664 | 1996.8
502 | 10.2.205. Замена вентилятора в сборе агрегата "Lennox" с заменой фильтра | операция | 1664 | 1996.8
503 | 10.2.206. То же, без замены фильтра | операция | 1356 | 1627.2
Прочие работы
504 | 10.2.207. Замена газового крана на газапровода диаметром до 32 мм (При работе с приставной лестницы в пунктах 1.2.210 1.2.214 применять коэффициент 1,2) | кран | 440 | 528
| 40-50мм | кран | 694 | 832.8
505 | 10.2.208. Замена участка внутридомового газопровода длиной до одного метра диаметром 15 мм | участок | 1388 | 1665.6
| 32 мм | участок | 1652 | 1982.4
| 40 мм | участок | 1956 | 2347.2
| 50 мм | участок | 2336 | 2803.2
506 | 10.2.209. То же на каждый дополнительный один метр газапровода диаметром 15 мм | м | 420 | 504
| 32 мм | м | 498 | 597.6
| 40 мм | м | 587 | 704.4
| 50 мм | м | 703 | 843.6
507 | 10.2.210. Замена стона внутреннего газопровода диаметрам до 25 мм | стон | 459 | 550.8
| св. 25 мм | стон | 635 | 762
508 | 10.2.211. Устранение утечки газа в муфтовом соединении внутреннего газопровода диаметром до 50 мм | соединение | 318 | 381.6
509 | 10.2.212. Продувка и пуск газа во внутреннее газораспределительное устройство административного, общественного здания непроизводственного назначения после отключения от сетевого газоснабжения. | объект | 244 | 292.8
600 | 10.2.213. Продувка и пуск дворового (подземного,надземного) газораспределительного устройства к жилому дому после отключения от сетевого газоснабжения. | объект | 161 | 193.2
601 | 10.2.214. Продувка и пуск внутреннего газораспределительного устройства в жилом доме индивидуальной застройки после отключения от газоснабжения | объект | 122 | 146.4
602 | 10.2.215. Продувка и пуск внутреннего газораспределительного устройства в многоквартирном жилом доме после отключения от газоснабжения при количестве приборов на одном стояке до 5 | стояк | 318 | 381.6
603 | 10.2.216. Тоже,при количестве приборов на одном стояке св. 5 | стояк | 508 | 609.6
604 | 10.2.217. Отключение газового прибора с установкой заглушки | прибор | 190 | 228
605 | 10.2.218. Подключение газового прибора со снятием заглушки | прибор | 254 | 304.8
606 | 10.2.219. Отключение и подключение газового прибора беэ отсоединения | прибор | 97 | 116.4
607 | 10.2.220. Притирка газового крана диаметром до 15 мм | кран | 713 | 855.6
| 25-40 мм | кран | 827 | 992.4
| 50 мм | кран | 904 | 1084.8
608 | 10.2.221. Смазка газового крана диаметром до 15 мм | кран | 78 | 93.6
| 25-40 мм | кран | 100 | 120
| 50 мм | кран | 139 | 166.8
609 | 10.2.222. Обследование газового прибора на его пригодность к эксплуатации | прибор | 244 | 292.8
610 | 10.2.223. Оповещение и отключение жилых домье на период ремонтных работ | объект | 157 | 188.4
611 | 10.1.1.1. Техническое обслуживание плиты двухгорелочной газовой при наличии прибора учета газа | плита | 313 | 375.6
612 | 10.1.2.1.Техническое обслуживание плиты трехгорелочной при наличии прибора учета газа | плита | 355 | 426
613 | 10.1.3.1. Техническое обслуживание плиты четырехгорелочной при наличии прибора учета газа | плита | 398 | 477.6
614 | 10.1.11.1. Техническое обслуживание проточного автоматического водонагревателя при наличии прибора учета газа | прибор | 683 | 819.6
615 | 10.1.12.1. Техническое обслуживание полуавтоматического водонагревателя при наличии прибора учета газа | прибор | 485 | 582
616 | 10.1.13.1. Техническое обслуживание емкостного водонагревателя типа АГВ-80, АГВ-120, АОГВ-4, АОГВ-6, АОГВ-10 при наличии прибора учета газа | прибор | 654 | 784.8
617 | 10.1.14.1. Техническое обслуживание емкостного водонагревателя типа АОГВ-11, АОГВ-15, АОГВ-20 при наличии прибора учета газа | прибор | 725 | 870
618 | 10.1.15.1. Техническое обслуживание емкостного водонагревателя типа АОГВ-17,5, АОГВ-23, АОГВ-29 при наличии прибора учета газа | прибор | 890 | 1068
619 | 10.1.16.1. Техническое обслуживание емкостного водонагревателя типа ДОН-16, ДОН-31,5; Хопер, "Burnham" при наличии прибора учета газа | прибор | 1012 | 1214.4
620 | 10.1.17.1. Техническое обслуживание емкостного водонагревателя типа типа КЧМ, БЭМ при наличии прибора учета газа | прибор | 1201 | 1441.2
621 | 10.1.18.1. Техническое обслуживание комбинированной бойлерной установки типа "Мора" при наличии прибора учета газа | прибор | 1766 | 2119.2
622 | 10.1.19.1. Техническое обслуживание отопительного котла ВНИИСТО при наличии прибора учета газа | котел | 654 | 784.8
623 | 10.1.13.2. Техническое обслуживание газового котла ГАЗЛЮКС, СИГНАЛ, АЛЬФАТЕРМ | прибор | 1540 | 1848
624 | 10.1.91. Техническое обслуживание плиты двухгорелочной газовой без ТО газового крана на опуске | плита | 201 | 241.2
625 | 10.1.92. Техническое обслуживание плиты трехгорелочной газовой без ТО газового крана на опуске | плита | 231 | 277.2
626 | 10.1.93. Техническое обслуживание плиты четырехгорелочной газовой без ТО газового крана на опуске | плита | 262 | 314.4
627 | 10.1.94. Техническое обслуживание проточного автоматического водонагревателя без ТО газового крана на опуске | прибор | 470 | 564
628 | 10.1.95. Техническое обслуживание варочной поверхности без автоматики без ТО газового крана на опуске | варочная поверхность | 273 | 327.6
629 | 10.1.96. Техническое обслуживание варочной поверхности с автоматикой без ТО газового крана на опуске | варочная поверхность | 329 | 394.8
630 | К-1. Выполнение работ по изготовлению акта об определении границ собственности | объект | 267 | 320.4

## Юр.лица
Выписка из прескуранта ЦЕН И ТАРИФОВ НА РАБОТЫ И УСЛУГИ, ОКАЗЫВАЕМЫЕ ФИЛИАЛОМ АО «ГАЗПРОМ ГАЗОРАСПРЕДЕЛЕНИЕ ЧЕЛЯБИНСК» В ЛОКОМОТИВНОМ ГОРОДСКОМ ОКРУГЕ СТОРОННИМ ОРГАНИЗАЦИЯМ
с 01.07.2019 года
№ п/п | Наименование работ и газового оборудования | ед.изм. | Cтоимость выполнения работ, руб. без НДС | Cтоимость выполнения работ, руб. с НДС
сторонние организации
Раздел 1. Предпроектные и проектные работы
1 | 1.4.1. Разработка проекта газоснабжения индивидуальной бани, теплицы, гаража, летней кухни | объект | 2945 | 3534
2 | 1.4.2. Разработка эскиза установки бытового счетчика на существующем газопроводе | счетчик | 2355 | 2826
3 | 1.4.3. Составление рабочего проекта на установку газовой плиты от индивидуальной газобаллонной установки с размещением установки в шкафу | объект | 2355 | 2826
4 | 1.4.4. Составление исполнительной схемы стыков подземного газопровода при длине до 10 м | объект | 4711 | 5653.2
5 | 1.4.5. То же, при длине газопровода от 11 до 100 м | объект | 11778 | 14133.6
6 | 1.4.6. То же при длине газопровода от 101 до 200 м | объект | 18845 | 22614
7 | 1.4.7. Разработка заключения по электрозащите | заключение | 13545 | 16254
8 | 1.4.8. Подготовка заключения по использованию газообразного топлива | заключение | 1766 | 2119.2
9 | 1.4.9. Выдача консультаций по вопросам газоснабжения жилого дома, бани, летней кухни и др. объектов при установке бытовых приборов | консультация | 589 | 706.8
10 | 1.4.10. Выдача консультаций по вопросам газоснабжения предприятия или котельной | консультация | 1178 | 1413.6
11 | 1.4.11. То же, общественного (административного) здания при установке бытовых газовых приборов | консультация | 825 | 990
12 | 1.4.12. Предоставление услуг сетевого газоснабжения по выдаче копий архивных документов предприятиям | объект | 1178 | 1413.6
13 | 1.4.13. Предоставление услуг газоснабжения по выдаче копий архивных документов населению | объект | 471 | 565.2
14 | Расчет планируемого максимального часового расхода газа свыше 5 куб. м. при определении объемов потребления газа (теплотехнический расчет) | объект | 1649 | 1978.8
15 | Разработка ситуационного плана расположения земельного участка (хронометраж) | объект | 3345 | 4014
Раздел 2. Строительно-монтажные работы
16 | 2.1.1 Врезка или обрезка (с заглушкой) подземного газопровода низкого давления с отключением давления в сети при диаметре до 50мм | врезка/обрезка | 3922 | 4706.4
| 51-100 мм | врезка/обрезка | 4911 | 5893.2
| 101-200 мм | врезка/обрезка | 6137 | 7364.4
| 201-300 мм | врезка/обрезка | 7672 | 9206.4
| 301-400 мм | врезка/обрезка | 13931 | 16717.2
| 401-500 мм | врезка/обрезка | 17414 | 20896.8
| св. 500 мм | врезка/обрезка | 21768 | 26121.6
(При врезке с отключением газопровода высокого (среднего) давления всех диаметров применять коэф.1,15; с понижением давления или при врезке заготовкой применять коэф.1,3; при обрезке газопровода без установки заглушки применять коэф.0,8)
17 | 2.1.2 Врезка или обрезка газопровода низкого давления с отключением давления в сети при диаметре до 25мм | врезка/обрезка | 2455 | 2946
| 32-40 мм | врезка/обрезка | 2898 | 3477.6
| 50 мм | врезка/обрезка | 3410 | 4092
| 51-100 мм | врезка/обрезка | 4911 | 5893.2
| 101-200 мм | врезка/обрезка | 5967 | 7160.4
| 201-300 мм | врезка/обрезка | 7246 | 8695.2
| св. 300 мм | врезка/обрезка | 12687 | 15224.4
(При врезке газопровода заготовкой применять коэф.1,3; при обрезке газопровода без установки заглушки применять коэф.0,7)
18 | 2.1.3 Врезка газопровода низкого давления наземной прокладки под давления в сети при диаметре до 25мм | врезка | 3188 | 3825.6
| 32-40 мм | врезка | 3768 | 4521.6
| 50 мм | врезка | 4432 | 5318.4
19 | 2.1.4 Врезка приспособлением ВПГ под газом вновь построенного наружного газопровода высокого /среднего/ давления при диаметре присоединяемого газопровода до 150мм/при выполнении работ по изоляции приспособления газопровода применять коэф. 1,1/ | врезка | 10448 | 12537.6
20 | 2.1.5 Присоединение/врезка/ муфтой вновь построенного наружного газопровода к действующему при диаметре присоединяемого газопровода до 32 мм | присоед. | 2046 | 2455.2
| 40-50 мм | присоед. | 2455 | 2946
| 51-100 мм | присоед. | 3410 | 4092
| 101-200 мм | врезка | 4688 | 5625.6
| 201-300 мм | врезка | 6137 | 7364.4
| 301-400 мм | врезка | 9951 | 11941.2
| 401-500 мм | врезка | 11195 | 13434
(При выполнении работ по изоляции присоединения газопровода применять коэф. 1,1)
21 | 2.1.6 Врезка в действующий внутридомовый газопровод при диаметре до 32 мм | врезка | 1534 | 1840.8
| 40-50 мм | врезка | 2455 | 2946
22 | 2.1.7 Врезка штуцером под газом в действующий внутридомовой газопровод диаметром до 32 мм | врезка | 1876 | 2251.2
| 40-50 мм | врезка | 2557 | 3068.4
23 | 2.1.8 Сварка стыка диаметром до 50 мм | стык | 835 | 1002
| 51-100 мм | стык | 1091 | 1309.2
| 101-200 мм | стык | 1278 | 1533.6
| 201-300 мм | стык | 2046 | 2455.2
| 301-500 мм | стык | 5160 | 6192
24 | 2.1.9 Обрезка внутридомового газопровода с установкой (снятием) сварной заглушки при диаметре газопровода до 32 мм | обрезка | 1161 | 1393.2
| 40-50 мм | обрезка | 1845 | 2214
(При обрезке без установки заглушки применять коэф.0,7)
25 | 2.1.10. Изоляция мест врезки или обрезки газопровода (без приготовления мастики) при диаметре до 100 мм | место | 849 | 1018.8
| 101-200 мм | место | 1080 | 1296
| 201-300 мм | место | 1467 | 1760.4
| 301-400 мм | место | 1930 | 2316
| 401-500 мм | место | 2392 | 2870.4
| св. 500 мм | место | 2779 | 3334.8
26 | 2.1.11. Приготовление (разогрев) битумной мастики для изоляции газопровода | 10 кг. | 358 | 429.6
27 | 2.2.3 Прокладка с пневматическим испытанием внутридомового газопровода диаметром до 50 мм | м | 341 | 409.2
28 | 2.2.8. Установка футляра на газопроводе в месте пересечения с теплотрассой с полной заливкой битумом при диаметре футляра до 200 мм | футляр | 5788 | 6945.6
| св. 200 мм | футляр | 7442 | 8930.4
29 | 2.3.1. Установка регулятора давления газа диаметром 50 мм | регулятор | 2316 | 2779.2
| 100 мм | регулятор | 4014 | 4816.8
| 150 мм | регулятор | 4941 | 5929.2
| 200 мм | регулятор | 6176 | 7411.2
30 | 2.3.2. Ревизия ШРП и подготовка к монтажу с регулятором типа РД-32 | пункт | 2345 | 2814
31 | 2.3.3. То же, с регулятором типа РД-50 | пункт | 4263 | 5115.6
32 | 2.3.4. Монтаж телемеханизации ГРП (ГРУ) | пункт | 42490 | 50988
33 | 2.3.5. Установка фильтра для очистки газа от механических примесей при диаметре газопровода до 100 мм | фильтр | 3565 | 4278
| св.100 мм | фильтр | 7132 | 8558.4
34 | 2.3.6. Монтаж сбросного клапана ПСК-50 | клапан | 2316 | 2779.2
35 | 2.3.7. Монтаж предохранительного клапана диаметром до 100 мм | клапан | 2223 | 2667.6
| св.100 мм | клапан | 3859 | 4630.8
36 | 2.4.1. Монтаж,опрессовка,смазка и подключение газовой плиты | плита | 2239 | 2686.8
37 | 2.4.2. Монтаж,опрессовка,смазка и подключение проточного водонагревателя | водонагреватель | 4092 | 4910.4
38 | 2.4.3. Монтаж,опрессовка,смазка и подключение водонагревателя "John Wood" | водонагреватель | 6088 | 7305.6
39 | 2.4.4. Монтаж,опрессовка,смазка и подключение отопительного газового оборудования емкостного водонагревателя типа АОГВ | котел | 4914 | 5896.8
40 | 2.4.5. Монтаж,опрессовка,смазка и подключение отопительного газового оборудования емкостного водонагревателя типа ДОН,ХОПЕР и др. | котел | 6552 | 7862.4
41 | 2.4.6. Монтаж,опрессовка,смазка и подключение газогорелочного устройства в отопительной печи | горелка | 1930 | 2316
42 | 2.4.7. Установка крана при монтаже внутридомового газового оборудования при диаметре 15-20 мм | кран | 193 | 231.6
| при диаметре 25-50 мм | кран | 270 | 324
(При работе с приставной лестницы применять к цене коэф. 1,2)
43 | 2.4.8. Установка баллона для сжиженного газа в кухне | установка | 1561 | 1873.2
44 | 2.4.9. Установка двух баллонов для сжиженного газа в шкафу (без монтажа шкафа) | установка | 2158 | 2589.6
45 | 2.4.10. То же, с монтажом шкафа | установка | 5209 | 6250.8
46 | 2.4.11. Монтаж, опрассовка, смазка и подключение газовой трехгорелочной газовой плиты со встроенными баллонами | установка | 3474 | 4168.8
47 | 2.4.12. Монтаж бытового счетчика газа на существующем газопроводе с опрессовкой и пуском газа /при монтаже счетчика с новой подводкой внутридомового газопровода и врезкой крана дополнительно применять пункты 2.1.9 и 2.2.3 | установка | 6227 | 7472.4
48 | 2.4.13. Установка бытового счетчика газа после ремонта или поверки | установка | 1112 | 1334.4
49 | 2.4.14. Монтаж сигнализатора загазованности типа СГГ-6 | прибор | 1543 | 1851.6
50 | 2.4.15. Монтаж счетчика газа РГ-40, РГ-400 | прибор | 6437 | 7724.4
51 | 2.4.16. Монтаж счетчика газа РГ-600, РГ-1000 | прибор | 13551 | 16261.2
52 | 2.4.17. Монтаж сигнализатора загазованности типа СТМ, СТХ-3, СТХ-6,ЩИТ2 и др. | прибор | 4603 | 5523.6
53 | 2.4.18. Монтаж, наладка и пуск комплекта системы контроля загазованности (СИГЗ) | СИГЗ | 13401 | 16081.2
54 | 2.4.19 Замена плиты с новой подводкой газопровода и пуском газа (для плит импортного производства применять коэф.1,25) | плита | 2779 | 3334.8
55 | 2.4.20. Замена проточного водонагревателя с новой подводкой газопровода, водопровода и пуском газа | водонагреватель | 4932 | 5918.4
56 | 2.4.21. Замена водяной части проточного водонагревателя с пуском газа | водонагреватель | 1304 | 1564.8
57 | 2.4.22. Замена горелки отопительного аппарата с новой подводкой газопровода и пуском газа | горелка | 2546 | 3055.2
58 | 2.4.23. Замена отопительного котла с новой подводкой газопровода и пуском газа | котел | 6577 | 7892.4
59 | 2.4.24. Замена вытяжных труб у газовых приборов | шт. | 3319 | 3982.8
60 | 2.4.25. Перестановка газовой плиты с пуском газа | плита | 772 | 926.4
61 | 2.4.25. То же ,с применением сварки | плита | 1697 | 2036.4
62 | 2.4.26. Демонтаж газовой плиты с установкой заглушки | плита | 741 | 889.2
63 | 2.4.27. Демонтаж проточного водонагревателя с установкой заглушки | прибор | 926 | 1111.2
64 | 2.4.28. Демонтаж горелки отопительного котла с установкой заглушки | прибор | 772 | 926.4
65 | 2.4.29. Демонтаж отопительного котла с установкой заглушки | прибор | 2161 | 2593.2
66 | 2.4.30. Демонтаж бытового счетчика с установкой перемычки | счетчик | 772 | 926.4
67 | 2.4.31. Демонтаж ротационного газового счетчика с установкой перемычки | счетчик | 1112 | 1334.4
68 | 2.4.32. Изготовление перемычки при демонтаже газового счетчика | перемычка | 1832 | 2198.4
69 | 2.4.33. Оформление исполнительно-технической документации на газификацию жилого дома индивидуальной застройки (С выездом на место обследования применять коэф. 1,5) | объект | 1303 | 1563.6
70 | 2.4.34.Оформление исполнительно-технической документации на монтаж газового счетчика с выездом на место обследования | счетчик | 1956 | 2347.2
Раздел 3. Пуско-наладочные работы, приемка и ввод в эксплуатацию объектов газораспределительной системы
71 | 3.1. Прием в эксплуатацию вновь построенного газопровода | объект | 5626 | 6751.2
72 | 3.2. То же, ГРП (ГРУ) | объект | 4740 | 5688
73 | 3.4. То же, газифицированной котельной | объект | 2813 | 3375.6
74 | 3.5. То же, технологической газоиспользующей установки предприятия | объект | 5925 | 7110
75 | 3.6.Прием в эксплуатацию газопровода и газового оборудования общественного здания производственного назначения, административного, общественного здания | объект | 1406 | 1687.2
76 | 3.7. Прием в эксплуатацию наружнего и внутренноего газопровода, газового оборудования многоквартирного жилого дома | объект | 9480 | 11376
77 | 3.8. То же,жилого дома индивидуальной застройки | объект | 1406 | 1687.2
78 | 3.9. То же, индивидуальной бани (теплицы, гаража, летней кухни) | объект | 985 | 1182
79 | 3.10. Первичный пуск в эксплуатацию подземного газопровода (при повторном пуске газа в п.п. 3.10 - 3.33 применять коэф. 0,7) | объект | 5298 | 6357.6
80 | 3.11 Первичный пуск в эксплуатацию надземного газопровода | объект | 2523 | 3027.6
81 | 3.12. Первичный пуск газа в ГРП (ГРУ) при одной нитке газопровода | объект | 13121 | 15745.2
82 | 3.13. То же, при двух нитках газопровода (При трех нитках применять коэф.1,3) | объект | 25350 | 30420
83 | 3.14 Первичный пуск газа в ШРП/ при одной нитке газопровода | объект | 3784 | 4540.8
84 | 3.15. То же, при двух нитках газопровода | объект | 5298 | 6357.6
85 | 3.16. Первичный пуск газа в групповую подземную установку | установка | 2649 | 3178.8
86 | 3.17. Первичный пуск подземного газопровода к предприятию | объект | 2649 | 3178.8
87 | 3.18. Первичный пуск надземного газопровода к предприятию | объект | 1751 | 2101.2
88 | 3.19. Первичный пуск газа в газовое оборудование котельной малой мощности с одним котлом (до 1 Гкал/ч) с автоматикой | котел | 4470 | 5364
89 | 3.20. То же, без автоматики | объект | 2558 | 3069.6
| 3.21. Первичный пуск каждого последующего котла малой мощности с автоматикой | котел | 1233 | 1479.6
90 | 3.22. То же, без автоматики | котел | 701 | 841.2
91 | 3.23. Первичный пуск газа в газовое оборудование котельной средней мощности с одним котлом (от 1 до 5 Гкал/ч) с автоматикой | котел | 5198 | 6237.6
92 | 3.24. То же, без автоматики | котел | 2978 | 3573.6
93 | 3.25. Первичный пуск каждого последующего котла средней мощности с автоматикой | котел | 2115 | 2538
94 | 3.26. То же, без автоматики | котел | 1349 | 1618.8
95 | 3.27. Первичный пуск в эксплуатацию газового оборудования котельной с одним котлом малой мощности с автоматикой и ГРУ (на каждый последующий котел применять п.3.21.) | котел | 16293 | 19551.6
96 | 3.28. Первичный пуск в эксплуатацию газового оборудования котельной с одним котлом средней мощности с автоматикой и ГРУ (на каждый последующий котел применять п.3.25.) | котел | 16835 | 20202
97 | 3.29. Первичный пуск газа в технологическую газоиспользующую установку предприятия | установка | 2190 | 2628
98 | 3.30. Пуско-наладочные работы по вводу в эксплуатацию горелок инфракрасного излучения | объект | 630 | 756
99 | 3.31 Первичный пуск газа в газовое оборудование общественного здания производственного назначения,административного,общественного здания | объект | 3240 | 3888
100 | 3.32. Пуско-наладочные работы по вводу в эксплуатацию подземного газопровода к жилому дому (ввод до 25 м) (при длине ввода свыше 25 м применять коэф. 1,2) | объект | 1226 | 1471.2
101 | 3.33. Пуско-наладочные работы по вводу в эксплуатацию надземного газопровода к жилому дому при длине до 100 м (При длине газопровода свыше 100м применять коэф. 1,1) | объект | 876 | 1051.2
102 | 3.34. Первичный пуск газа в газовое оборудование жилого дома при установке плиты /При установке двух плит применять коэф .1,8.;при установке бытового счетчика газа применять коэф. 1,15/ (При повторном пуске газа в п.п. 3.34-3.52 применять коэф. 0,6) | объект | 1261 | 1513.2
103 | 3.35. Первичный пуск газа в газовое оборудование жилого дома при установке проточного водонагревателя/При установке двух водонагревателей применять коэф.1,8;при установке бытового счетчика газа применять коэф.1,05/ | объект | 3153 | 3783.6
104 | 3.36. Первичный пуск газа в газовое оборудование жилого дома при установке отопительного аппарата/При установке двух отопительных аппаратов применять коэф.1,8;при установке бытового счетчика газа применять коэф.1,1/ | объект | 2523 | 3027.6
105 | 3.37. Первичный пуск газа в газовое оборудование жилого дома при установке плиты и отопительного аппарата/При установке двух отопительных аппаратов применять коэф.1,4;при установке бытового счетчика газа применять коэф.1,08;/ | объект | 3784 | 4540.8
106 | 3.38. Первичный пуск газа в газовое оборудование жилого дома при установке двух плит и двух отопительных аппаратов/При установке бытового счетчика газа применять коэф.1,03;двух счетчиков применять коэф.1,06;/ | объект | 5886 | 7063.2
107 | 3.39. Первичный пуск газа в газовое оборудование жилого дома индивидуальной застройки при установки плиты и отопительной горелки (При установке двух горелок применять коэф. 1,3; бытового счетчика газа - коэф. 1,1) | объект | 2146 | 2575.2
108 | 3.40. То же, при установке двух плит и двух отопительных горелок | объект | 3504 | 4204.8
109 | 3.41. Первичный пуск газа в газовое оборудование жилого дома при установке плиты и проточного водонагревателя/При установке двух водонагревателей применять коэф .1,5.;при установке бытового счетчика газа применять коэф. 1,07/ | объект | 4414 | 5296.8
110 | 3.42. Первичный пуск газа в газовое оборудование жилого дома при установке двух плит и двух проточных водонагревателей/При установке бытового счетчика газа применять коэф.1,04;двух счетчиков применять коэф.1,08;/ | объект | 7445 | 8934
111 | 3.43. Первичный пуск газа в газовое оборудование жилого дома при установке плиты , проточного водонагревателя и отопительной горелки /При установке бытового счетчика газа применять коэф. 1,05/ | объект | 4029 | 4834.8
112 | 3.44. Первичный пуск газа в газовое оборудование жилого дома при установке плиты , проточного водонагревателя и отопительного аппарата /При установке бытового счетчика газа применять коэф. 1,03/ | объект | 6936 | 8323.2
113 | 3.45. Первичный пуск газа в газовое оборудование жилого дома при установке плиты , проточного водонагревателя и двух отопительных аппаратов /При установке двух плит применять коэф.1,1;при установке бытового счетчика газа применять коэф.1,03; двух счетчиков-коэф.1,06./ | объект | 8496 | 10195.2
114 | 3.46. Первичный пуск газа в газовое оборудование жилого дома при установке двух плит, двух водонагревателей и двух отопительныхаппаратов/При установке бытового счетчика газа применять коэф.1,03;двух счетчиков применять коэф.1,06/ | объект | 13839 | 16606.8
115 | 3.47. Первичный пуск газа в газовое оборудование многоквартирного жилого дома при установке плиты,бытового счетчика газа и кол-ве приборов на одном стояке до 5 | стояк | 2103 | 2523.6
116 | 3.48. Первичный пуск газа в газовое оборудование многоквартирного жилого дома при кол-ве приборов на одном стояке 6-10 | стояк | 2890 | 3468
117 | 3.49. Первичный пуск газа в газовое оборудование многоквартирного жилого домапри кол-ве приборов на одном стояке 11-15 | стояк | 3661 | 4393.2
118 | 3.50. Первичный пуск газа в газовое оборудование многоквартирного жилого дома при кол-ве приборов на одном стояке свыше 16 | стояк | 4466 | 5359.2
119 | 3.51. Первичный пуск газа в газовое оборудование многоквартирного жилого дома при установке плиты,проточного водонагревателя ,бытового счетчика газа и кол-ве приборов на одном стояке до 10 | стояк | 4599 | 5518.8
120 | 3.52. Первичный пуск газа в газовое оборудование многоквартирного жилого дома при кол-ве приборов на одном стояке свыше 10 | стояк | 4993 | 5991.6
121 | 3.60. Наладка газоиспользующего оборудования – плита газовая | котел | 1020 | 1224
122 | 3.61. Наладка газоиспользующего оборудования – проточный водонагреватель | котел | 1884 | 2260.8
123 | 3.62. Наладка газоиспользующего оборудования – отопительный аппарат | котел | 1805 | 2166
124 | 3.63. Наладка газоиспользующего оборудования – емкостного водонагревателя повышенной сложности (типа Baxi и т.п.) | котел | 2849 | 3418.8
125 | 3.64. Наладка газоиспользующего оборудования – настенного водонагревателя повышенной сложности (типа Baxi и т.п.) | котел | 2849 | 3418.8
126 | 3.65. Наладка газоиспользующего оборудования – проточного водонагревателя повышенной сложности (типа Baxi и т.п.) | котел | 2849 | 3418.8
127 | 3.66. Наладка газоиспользующего оборудования – газогорелочного устройства для отопительных печей (УГОП-П-9, УГОП-П-16, УГОП-П-22 и т.п.) | объект | 958 | 1149.6
Раздел 4. Технический надзор за строительством
128 | 4.1.1.Технический надзор за строительством подземного газопровода (На каждые последующие 100м применять коэф.0,6; приповторном вызове в пунктах 4.1.1.-4.1.13.применять коэф. 0,7) | 100 м | 14036 | 16843.2
129 | 4.1.2. Технический надзор за строительством надземного газопровода на опорах (На каждые последующие 25м применять коэф. 0,6) | 100 м | 4679 | 5614.8
130 | 4.1.3. Технический надзор за строительством подземного газопроввода (до 25м) (На каждые последующие 25м применять коэф. 0,6) | ввод | 4211 | 5053.2
131 | 4.1.4. Технический надзор за строительством газопровода и монтажом оборудования ГРП с одной ниткой редуцирования (При наличии двух ниток применять коэф. 1,5) | объект | 9358 | 11229.6
132 | 4.1.5. Технический надзор за строительством газопровода и монтажом оборудования в ГРУ с одной ниткой редуцирования (При наличии двух ниток применять коэф. 1,5) | объект | 4679 | 5614.8
133 | 4.1.6.Технический надзор за строительством газопровода и монтажом оборудования ШРП,РДГК,РДНК и др. | объект | 2808 | 3369.6
134 | 4.1.7.Технический надзор за строительством внутренннего газопровода и монтаж газового оборудования котельной | объект | 4679 | 5614.8
135 | 4.1.8. Технический надзор за строительством внутреннего газопровода и монтажом газового оборудования ГРУ и котельной | объект | 7486 | 8983.2
136 | 4.1.9. Технический надзор за строительством и монтажом фасадного и внутреннего газопровода, монтажом газового оборудования административного, общественного здания всех назначений при наличии одной поточной установки (На каждую доп. топочную установку применять коэф. 0,6) | объект | 3743 | 4491.6
137 | 4.1.10. Технический надзор за строительством временного газопровода и монтажом горелок ГИИ для внутренней сушки здания | объект | 4679 | 5614.8
138 | 4.1.11. Технический надзор за строительством фасадного, внутридомового газопровода и монтажом газового оборудования в многоквартирном жилом доме | объект | 7486 | 8983.2
139 | 4.1.12. Технический надзор за строительством фасадного, внутридомового газопровода и монтажом газового оборудования в жилом доме индивидуальной застройки (При установке свыше 3-х приборов применять коэф. 1.4) | объект | 1871 | 2245.2
140 | 4.1.13. Технический надзор за монтажом бытового газового счетчика | счетчик | 561 | 673.2
141 | 4.1.14. Технический надзор при производстве земляных работ и строительстве вблизи действующего газопровода | 100м | 1482 | 1778.4
142 | 4.1.15. Проверка исполнительно-технической документации на построенный подземный газопровод ( до 100м) (В пунктах 4.1.15. и 4.1.16 на каждые последующие 100 м газопровода применять коэф. 0,5) | объект | 4679 | 5614.8
143 | 4.1.16. Проверка исполнительно-технической документации на построенный надземный газопровод (до 100м) | объект | 2808 | 3369.6
144 | 4.1.17. Проверка исполнительно-технической документации на построенный подземный газопровод-ввод | объект | 1404 | 1684.8
145 | 4.1.18. Проверка исполнительно-технической документации на построенный газорегуляторный пункт (При проверке документации ГРУ применять коэф. 0,5) | объект | 7486 | 8983.2
146 | 4.1.19. Проверка исполнительно-технической документации на построенный ШРП, РДГК, РДНК | объект | 2246 | 2695.2
147 | 4.1.20. Проверка исполнительно-технической документации на законченное строительство газопровода и монтаж газового оборудования котельной (с ГРУ и одним котлом) | объект | 7486 | 8983.2
148 | 4.1.21. Проверка исполнительно-технической документации на законченное строительство газопровода и монтаж газового оборудования котельной или технологических печей предприятия | объект | 4305 | 5166
149 | 4.1.22. Проверка исполнительно-технической документации на законченное строительство газопровода и монтаж газового оборудования административного, общественного здания всех назначений или многоквартирного жилого дома | объект | 2808 | 3369.6
150 | 4.1.23. Проверка исполнительно-технической документации на законченное строительство газопровода и монтаж газового оборудования жилого дома индивидуальной застройки | объект | 936 | 1123.2
151 | 4.1.24. Строительный контроль за строительством системы газопотребления индивидуального жилищного строительства (в пределах границ земельного участка заявителя с проверкой исполнительно-технической документации | объект | 2668 | 3201.6
152 | 4.1.25. Строительный контроль за строительством системы газопортебления административного, общественного здания всех назначений в границах земельного участка заявителя с проверкой исполнительно-технической документации | объект | 5731 | 6877.2
Раздел 5. Наружные стальные газопроводы, арматура и сооружения
153 | 5.1.1.Обход и осмотр трассы подземногоуличного газопровода | км | 756 | 907.2
154 | 5.1.2.Обход и осмотр трассы подземногоуличного газопровода | км | 1020 | 1224
155 | 5.1.3. Обход и осмотр внутриквартального и дворового газопровода | 100 м | 53 | 63.6
156 | 5.1.4.Осмотр технического состояния и проверка на загазованность газового колодца | ввод | 44 | 52.8
157 | 5.1.5. Проверка на загазованность газовых колодцев и камер (колодцев) инженерных подземных сооружений (коммуникаций) (При выполнении дополнительных работ, связанных с очисткой крышек колодцев от снега и льда применять коэф. 1,2) | колодец | 96 | 115.2
158 | 5.1.6. Проверка на загазованность подвала здания (технического подполья), подлежащего проверке в зоне 15м от газопровода (при использовании штуцера применять коэф. 0,25) | подвал | 255 | 306
159 | 5.1.7. Проверка на загазованность контрольной трубки (При выполнении дополнительных работ, связанных с очисткой крышки ковера от снега в пунктах 5.1.7. - 5.1.12. применять коэф. 1.2. | контрольная трубка | 88 | 105.6
160 | 5.1.8. Проверка технического состояния контрольного проводника | контрольный проводник | 79 | 94.8
161 | 5.1.9. Проверка технического состояния гидрозатвора | гидрозатвор | 105 | 126
162 | 5.1.10. Проверка технического состояния конденсатосборника без удаления конденсата | конденсатосборник | 88 | 105.6
163 | 5.1.11. Проверка технического состояния конденсатосборника с удалением конденсата давлением газа | конденсатосборник | 351 | 421.2
164 | 5.1.12. То же, с удалением конденсата ручным насосом | конденсатосборник | 563 | 675.6
165 | 5.1.13. Оформление результатов обхода трассы газопровода | рапорт | 264 | 316.8
166 | 5.1.14. Установка указателя на трассе газопровода (При выполнении работы на проезжей части улицы двумя исполнителями применять коэф. 2,0) | знак | 220 | 264
167 | 5.1.15. Реставрация настенных знаков с заменой знака | знак | 308 | 369.6
168 | 5.1.16. То же без замены знака | знак | 133 | 159.6
169 | 5.1.17. Буровой осмотр газопровода с асфальто-бетонным покрытием с использование бурильной установки | скважина | 281 | 337.2
170 | 5.1.18. То же, при бурении скважин вручную | скважина | 370 | 444
171 | 5.1.19. Буровой осмотр газопровода без покрытия при бурении скважин вручную | скважина | 316 | 379.2
172 | 5.1.20. Шурфовой осмотр газопровода с асфальто-бетонным покрытиемасфалбтно-бетонное покрытие | шурф | 2692 | 3230.4
(в ценах п.5.1.20-5.1.21 не учтены затраты на разработку грунта)
173 | 5.1.21. То же без покрытия | шурф | 417 | 500.4
174 | 5.1.22. Техническое обслуживание отключающих устройств и линзовых компенсаторов на подземном газопроводе при глубине колодца до 1 м и диаметре крана до 50 мм | кран | 774 | 928.8
175 | 5.1.23. То же, при глубине колодца до 1 м и диаметре задвижки до 150 мм | задвижка | 1874 | 2248.8
176 | 5.1.24. Техническое обслуживание отключающих устройств и линзовых компенсаторов на подземном газопроводе при глубине колодца 1-3 м и диаметре 51-100 мм | кран | 959 | 1150.8
177 | 5.1.25. То же, при диаметре крана 101-150 мм | кран | 1153 | 1383.6
178 | 5.1.26. Техническое обслуживание отключающих устройств и линзовых компенсаторов на подземном газопроводе при глубине колодца 1-3 м и диаметре 151-300 мм | задвижка | 2190 | 2628
179 | 5.1.27. То же, при диаметре задвижки 301-500 мм | задвижка | 2506 | 3007.2
180 | 5.1.28. То же, при диаметре задвижки 501-700 мм | задвижка | 2823 | 3387.6
181 | 5.1.29. Техническое обслуживание задвижки на фасадном наружном газопроводе диаметром до 50 мм | задвижка | 844 | 1012.8
| 51-100 мм | задвижка | 1055 | 1266
| 101-200 мм | задвижка | 2639 | 3166.8
| 201-300 мм | задвижка | 3518 | 4221.6
| 301-500 мм | задвижка | 4925 | 5910
182 | 5.1.30. Очистка газового колодца от грязи и посторонних предметов при глубине колодца до одного метра (При сильном загрязнении в п. 5.1.30-5.1.31. применять коэф. 1,5) | колодец | 466 | 559.2
183 | 5.1.31. То же, со смазкой арматуры | колодец | 1759 | 2110.8
184 | 5.1.32.Очистка газового колодца от грязи и посторонних предметов при глубине колодца до трех метров (При сильном загрязнении колодца в пунктах 5.1.32-5.1.33 применять коэф. 1,5) | колодец | 634 | 760.8
185 | 5.1.33. То же, со смазкой арматуры | колодец | 2375 | 2850
186 | 5.1.34. Набивка камеры смазкой на кране "КС" с диаметром до 80 мм | кран | 571 | 685.2
| 81-100 мм | кран | 713 | 855.6
187 | 5.1.35. Откачка воды из газового колодца (При выполнении работы на проезжей части улицы двумя исполнителями применять коэф. 2.0) | колодец | 880 | 1056
188 | 5.1.36. Наблюдение со дня выдачи уведомления за производством земляных работ, проводимых с существующим газопроводом | обход | 528 | 633.6
189 | 5.1.37. Оформление разрешениия на призводство земляных работ с выдачей привязок газопровода (без выезда на место) | разрешение | 746 | 895.2
190 | 5.1.38. То же с выездом на место | разрешение | 2239 | 2686.8
191 | 5.2.1. Определение точного местоположения подземных газопроводов трассоискателем типа АНТИ | км | 2511 | 3013.2
192 | 5.2.2. Проверка состояния изоляционного покрытия подземных (уличных) газопроводов с использованием приборов типа АНПИ | км | 6955 | 8346
193 | 5.2.3. Проверка подземных (уличных) газопроводов на герметичность приборами типа ГИВ-М и др. | км | 2928 | 3513.6
194 | 5.2.4. Комплексный приборный метод обследования подземных уличных газопроводов на герметичность и целостность изоляционного покрытия с использованием приборов типа АНТИ, ГИВ-М и др | км | 9894 | 11872.8
195 | 5.2.5. Проверка технического состояния подземного газопровода лазерной установкой "Искатель"с помощью передвижной лаборатории | км | 351 | 421.2
196 | 5.2.6. Контроль качества изоляционного покрытия в местах врезок и шурфах приборным методом обследования при диаметре место врезки газопровода до 100 мм | место врезки (шурф) | 1473 | 1767.6
| 101-300мм | место врезки (шурф) | 1913 | 2295.6
| св. 300мм | место врезки (шурф) | 2351 | 2821.2
Примечание - При наличии на трассе подземного (уличного) газопровода в зоне 15 м по обе стороны интенсивного движения автотранспорта, электротранспорта, линий электропередач, радиолиний, кабелей связи,электрических кабелей, водоводов,теплотрассы,канализации в пунктах 5.2 1.- 5.2.4 применять коэф 2,0
197 | 5.3.1. Восстановление вручную поврежденных мест защитного покрытия газопровода битумной изоляцией | м2 поверхн. газопровода | 7036 | 8443.2
198 | 5.3.2. Устранение снежно-ледяных и кристаллогидратных закупорок в газопроводе заливкой растворителя | закупорка | 1486 | 1783.2
| отогревом места ледяной закупорки | закупорка | 3160 | 3792
| шуровкой газопровода | закупорка | 2324 | 2788.8
| продувкой газом или воздухом | закупорка | 2603 | 3123.6
199 | 5.3.3. Установка усилительной муфты с гофрой на стыке газопровода при диаметре газопровода до 100 м | муфта | 8275 | 9930
| 101-200 мм | муфта | 11326 | 13591.2
| 201-300 мм | муфта | 14355 | 17226
| 301-400 мм | муфта | 18014 | 21616.8
| 401-500 мм | муфта | 21115 | 25338
| 501-600 мм | муфта | 26378 | 31653.6
| 601-700 мм | муфта | 30648 | 36777.6
200 | 5.3.4. Восстановление стенки газопровода наложением заплаты с условным диаметром газопровода до 200 мм | заплата | 1579 | 1894.8
| св.200 мм | заплата | 2429 | 2914.8
201 | 5.3.5.Замена участка подземного газопровода (врезка катушки) при диаметре газопровода до 100 мм | участок | 9899 | 11878.8
| 101-200 мм | участок | 11326 | 13591.2
| 201-300 мм | участок | 13196 | 15835.2
| 301-400 мм | участок | 14580 | 17496
| 501-600 мм | участок | 19139 | 22966.8
| 601-700 мм | участок | 29600 | 35520
202 | 5.3.6. Замена участка фасадного газопровода (врезка катушки) диаметром до 50 мм | участок | 5020 | 6024
| 51-100 мм | участок | 7088 | 8505.6
| св. 100 мм | участок | 10336 | 12403.2
(При работе с приставной лестницы применять в пунктах 5.3.6.-5.3.8. коэф.1,2)
203 | 5.3.7. Обрезка участка фасадного газопровода диаметром до 50 мм | участок | 3139 | 3766.8
| 51-100 мм | участок | 4842 | 5810.4
| св. 100 мм | участок | 5993 | 7191.6
204 | 5.3.8. Обрезка недействующего газопровода (газового ввода) при диаметре газопровода до 100 мм | участок | 4423 | 5307.6
| 101-200 мм | участок | 5708 | 6849.6
| 201-300 мм | участок | 6849 | 8218.8
| 301-400 мм | участок | 8269 | 9922.8
| 501-600 мм | участок | 11802 | 14162.4
| 601-700 мм | участок | 13078 | 15693.6
205 | 5.3.9. Ремонт сборного железобетонного газового колодца (В пунктах 5.3.9 -5.3.14 при выполнении работ, связанных со снятием и установкой плиты перекрытия колодца, использовать пункт 5.3.39) | колодец | 6244 | 7492.8
206 | 5.3.10. Ремонт кирпичного газового колодца | колодец | 11169 | 13402.8
207 | 5.3.11. Замена линзового компенсатора на газопроводе высокого (среднего) давления с диаметром газопровода до 100 мм | компенсатор | 2546 | 3055.2
| 101-200 мм | компенсатор | 7323 | 8787.6
| 201-300 мм | компенсатор | 12080 | 14496
| 301-400 мм | компенсатор | 16856 | 20227.2
| 401-500 мм | компенсатор | 21651 | 25981.2
| 501-600 мм | компенсатор | 26484 | 31780.8
| св. 600мм | компенсатор | 31316 | 37579.2
208 | 5.3.12. Замена линзового компенсатора на газопроводе низкого давления с диаметром газопровода до 100 мм | компенсатор | 2410 | 2892
| 101-200 мм | компенсатор | 6930 | 8316
| св. 200мм | компенсатор | 11434 | 13720.8
209 | 5.3.13. Замена задвижки на газопроводе высокого (среднего) давления с диаметром газопровода до 100 мм | задвижка | 5929 | 7114.8
| 101-200 мм | задвижка | 8921 | 10705.2
| 201-300 мм | задвижка | 11895 | 14274
| 301-400 мм | задвижка | 14961 | 17953.2
| 401-500 мм | задвижка | 18028 | 21633.6
| 501-600 мм | задвижка | 21141 | 25369.2
| св. 600мм | задвижка | 24254 | 29104.8
210 | 5.3.14. Замена задвижки на газопроводе низкого давления с диаметром газопровода до 100 мм | компенсатор | 5611 | 6733.2
| 101-200 мм | компенсатор | 8443 | 10131.6
| св. 200мм | компенсатор | 11258 | 13509.6
211 | 5.3.15. Замена прокладок задвижки на газопроводе высокого (среднего) давления с диаметром газопровода до 100 мм | прокладка | 1486 | 1783.2
| 101-200 мм | прокладка | 2603 | 3123.6
| 201-300 мм | прокладка | 3718 | 4461.6
| 301-500 мм | прокладка | 5483 | 6579.6
| св.500 мм | прокладка | 7713 | 9255.6
212 | 5.3.16. Замена прокладок задвижки на газопроводе низкого давления с диаметром газопровода до 100 мм | прокладка | 1408 | 1689.6
| 101-200 мм | прокладка | 2463 | 2955.6
| св. 200мм | прокладка | 3518 | 4221.6
213 | 5.3.17. Замена сальниковой набивки на задвижке газопровода высокого (среднего) давления с диаметром газопровода до 200 мм | задвижка | 790 | 948
| 201-500 мм | задвижка | 1023 | 1227.6
| св. 500 мм | задвижка | 1255 | 1506
214 | 5.3.18. Замена сальниковой набивки на задвижке газопровода низкого давления с диаметром газопровода до 200 мм | задвижка | 748 | 897.6
| св. 200мм | задвижка | 880 | 1056
215 | 5.3.19. Ремонт задвижки на газопроводе высокого (среднего) давления с диаметром газопровода до 100 мм | задвижка | 4739 | 5686.8
| 101-200 мм | задвижка | 5483 | 6579.6
| 201-300 мм | задвижка | 6226 | 7471.2
| 301-500 мм | задвижка | 7341 | 8809.2
| св. 500 мм | задвижка | 8828 | 10593.6
216 | 5.3.20. Ремонт задвижки на газопроводе низкого давления с диаметром газопровода до 100 мм | задвижка | 4485 | 5382
| 101-200 мм | задвижка | 5189 | 6226.8
| св. 200 мм | задвижка | 5893 | 7071.6
217 | 5.3.21. Замена изолирующих втулок во фланцевых соединениях газопровода при диаметре до 100мм | фланец | 1339 | 1606.8
| 101-300мм | фланец | 2676 | 3211.2
| 301-500мм | фланец | 4015 | 4818
| св.500мм | фланец | 8029 | 9634.8
218 | 5.3.22. Масляная окраска ранее окрашенных задвижек в нормальных условиях работы при диаметрегазопровода до 200мм | задвижка | 372 | 446.4
| 201-500 мм | задвижка | 506 | 607.2
| св.500 мм | задвижка | 692 | 830.4
219 | 5.3.23. Масляная окраска ранее окрашенных задвижек в неудобных условиях работы (на высоте с приставной лестницы) при диаметре газопровода до 200мм | задвижка | 743 | 891.6
| 201-500 мм | задвижка | 1013 | 1215.6
| св.500 мм | задвижка | 1385 | 1662
220 | 5.3.24. Масляная окраска ранее окрашенных задвижек в колодце при диаметре газопровода до 200мм | задвижка | 929 | 1114.8
| 201-500 мм | задвижка | 1266 | 1519.2
| св.500 мм | задвижка | 1730 | 2076
221 | 5.3.25. Масляная окраска ранее окрашенных лизинговых компенсаторов при диаметре газопровода до 200мм | компенсатор | 515 | 618
| 201-500 мм | компенсатор | 1030 | 1236
| св.500 мм | компенсатор | 1554 | 1864.8
222 | 5.3.26. Масляная окраска ранее окрашенных надземных газопроводов, одна окраска | м2 поверхн. газопровода | 278 | 333.6
223 | 5.3.27. Замена крышки малого ковера | крышка | 439 | 526.8
224 | 5.3.28. Замена крышки большого ковера | крышка | 582 | 698.4
225 | 5.3.29. Поднятие и опускание малого ковера при асфальто-бетонном покрытии | ковер | 3948 | 4737.6
226 | 5.3.30. То же, без покрытия | ковер | 2587 | 3104.4
227 | 5.3.31. Поднятие и опускание большого ковера при асфальто-бетонном покрытии | ковер | 5016 | 6019.2
228 | 5.3.32. То же, без покрытия | ковер | 3009 | 3610.8
229 | 5.3.33. Замена ковера при асфальто-бетонном покрытии | ковер | 2330 | 2796
230 | 5.3.34. То же, без покрытия | ковер | 1477 | 1772.4
231 | 5.3.35. Окраска ковера | ковер | 270 | 324
232 | 5.3.36. Замена крышки газового колодца | крышка | 304 | 364.8
233 | 5.3.37. Замена люка газового колодца при асфальто-бетонном покрытии | люк | 6904 | 8284.8
234 | 5.3.38. То же, без покрытия | люк | 1698 | 2037.6
235 | 5.3.39. Замена перекрытия газового колодца при асфальто-бетонном покрытии (При отсутствии асфальто-бетонного покрытия применять коэф. 0,4) | перекрытие | 8091 | 9709.2
236 | 5.3.40. Ремонт верхней части футляра газопровода-ввода (набивка уплотнителем и заливка битумом) | стояк | 1055 | 1266
237 | 5.3.41. Ремонт футляра на надземном газопроводе | футляр | 1443 | 1731.6
238 | 5.3.42. Ремонт футляра на подземном газопроводе при асфальто-бетонном покрытии | футляр | 7089 | 8506.8
239 | 5.3.43. Ремонт футляра на подземном газопроводе без покрытия | футляр | 2999 | 3598.8
240 | 5.3.44. Заделка концов футляра | футляр | 634 | 760.8
241 | 5.3.45. Замена футляра на подземном газопроводе с заливкой битумом концов футляра при диаметре до 200 мм | ковер | 8393 | 10071.6
| св. 200 мм | ковер | 11103 | 13323.6
242 | 5.3.46. Замена вертикального футляра на надземном газопроводе с заливкой битумом верхнего конца футляра | ковер | 2901 | 3481.2
243 | 5.3.47. Пуск газа в газопроводы наружных сетей после выполнения ремонтных работ при длине газопровода до 50 м и диаметре 50-100м (На каждые дополнительные 10м длины в п. 5.3.47-5.3.48 применять коэф. 0,2) | пуск | 4748 | 5697.6
244 | 5.3.48. Пуск газа в газопроводы наружных сетей после выполнения ремонтных работ при длине газопровода до 50 м и диаметре 101-200м (При диаметре газопровода св.200мм длиной по 50м на каждые 100мм наружного диаметра применять коэф.1,25; на каждые дополнительные 10м длины-коэф.0,2) | пуск | 5979 | 7174.8
245 | 5.3.49. Проверка на прочность и герметичность газопроводов-вводов при длине до 20м (два ввода) и диаметре до 100 мм (На каждые дополнительные 10м длины в п. 5.3.49-5.3.50 применять коэф. 0,25) | проверка | 5859 | 7030.8
246 | 5.3.50.Проверка на прочность и герметичность газопроводов-вводов при длине до 20м (два ввода) и диаметре 101 -200мм | проверка | 6389 | 7666.8
247 | 5.3.51. Проверка герметичности подземного газопровода опрессовкой при диаметре до 100 мм | 100 м | 4015 | 4818
| 101-300 мм | 100 м | 4814 | 5776.8
| св. 300мм | 100 м | 6040 | 7248
248 | 5.3.52. Продувка наружного газопровода при диаметре до 100 мм | 100 м | 124 | 148.8
| 101-300 мм | 100 м | 255 | 306
| 301-500 мм | 100 м | 379 | 454.8
| св. 500 мм | 100 м | 571 | 685.2
249 | 5.3.53. Ремонт опор под надземный газопровод (при работе на высоте с приставной лестницы прим. коэф.1,2) | опора | 1266 | 1519.2
250 | 5.3.54. То же, со сваркой | опора | 1933 | 2319.6
251 | 5.3.55. Бетонирование опор под надземный газопровод | опора | 1319 | 1582.8
252 | 5.3.56. Пристрелка кронштейнов для фасадных газопроводов | кронштейн | 264 | 316.8
253 | 5.3.57.Понижение давления в газопроводе на период ремонтных работ (На каждое последующее ГРП применять коэф. 0,5) | откл.устр-во в ГРП | 904 | 1084.8
254 | 5.3.58. Отключение фасадного участка газопровода (С установкой заглушки применять коэф. 3,0) | отключение | 316 | 379.2
255 | 5.3.59. Отключение подземного тупикового газопровода при наличии гидрозатвора | отключение | 316 | 379.2
256 | 5.3.60. Отключение подземного тупикового газопровода при наличии задвижки с установкой заглушки при диаметре задвижки до 100 мм | задвижка | 1266 | 1519.2
| св. 100 мм | задвижка | 2605 | 3126
257 | 5.3.61. Отключение подземного закольцованного газопровода при диаметре задвижки до 100 мм | задвижка | 2605 | 3126
| св. 100 мм | задвижка | 4015 | 4818
258 | 5.3.62. Установка или снятие заглушки на газопроводе - вводе | заглушка | 453 | 543.6
259 | 5.3.63. Установка или снятие заглушки в колодце | заглушка | 1394 | 1672.8
260 | 5.3.64. Сверление отверстия в крышках газовых колодцев | крышка | 264 | 316.8
261 | 5.3.65. Сверление отверстия в защитном футляре газопровода-ввода | футляр | 220 | 264
262 | 5.3.66. Оповещение потребителей об отключении газа на период ремонтных работ (до 5 домов на вводе) | ввод | 880 | 1056
263 | 5.3.67. Оповещение потребителей об отключении газа на период ремонтных работ (6-15 домов на вводе) | ввод | 1759 | 2110.8
264 | 5.3.68. Оповещение потребителей об отключении газа на период ремонтных работ (св.15 домов на вводе) | ввод | 3518 | 4221.6
265 | 5.4.1. Анализ технической документации и разработка программы диагностики | программа | 6440 | 7728
266 | 5.4.2. Проверка герметичности газопровода | км | 11938 | 14325.6
267 | 5.4.3. Проверка эффективности работы ЭХЗ | км | 2985 | 3582
268 | 5.4.4. Проверка состояния изоляции на контакт с грунтом аппаратурой C-Scan | км | 11938 | 14325.6
269 | 5.4.5. Уточнение точечных мест повреждения изоляции аппаратурой АНПИ | км | 5969 | 7162.8
270 | 5.4.6. Оценка состояния металла газопровода. Выявление участков с аномалией труб | км | 2985 | 3582
271 | 5.4.7. Определение мест контрольных шурфов | км | 2985 | 3582
272 | 5.4.8. Подготовка и закрытие шурфов | шурф | 36653 | 43983.6
273 | 5.4.9. Изменение свойства и внешнего вида изоляционного покрытия | км | 5969 | 7162.8
274 | 5.4.10. Проверка защитного поляризационного потенциала в шурфах | км | 1493 | 1791.6
275 | 5.4.11. Определение геометрических параметров трубы в шурфах | км | 2985 | 3582
276 | 5.4.12. Определение состояния поверхности металла трубы | км | 2985 | 3582
277 | 5.4.13. Проведение замеров и расчета напряженно-деформированного состояния трубы (замер и расчет ударной вязкости металла труб) | км | 31500 | 37800
278 | 5.4.14. Расчет остаточного ресурса металла труб | км | 31500 | 37800
279 | 5.4.15. Разработка рекомендаций по безопасности эксплуатации газопровода на весь срок продления жизненного цикла на обоснование необходимости его замены, составление отчета | отчет | 39917 | 47900.4
Раздел 7. Предпроектные и проектные работы
280 | 7.1.1. Осмотр технического состояния ГРП при одной нитке газопровода (В зимний период в пунктах 7 1.1 - 7 1 5 применять коэф.1,2) | пункт | 915 | 1098
281 | 7.1.2 Осмотр технического состояния ГРП при двух нитках газопровода | пункт | 1689 | 2026.8
282 | 7 1.3. Осмотр технического состояния ГРП при трех нитках газопровода | пункт | 2199 | 2638.8
283 | 7.1 4. Осмотр технического состояния ШРП при одной нитке газапровода | пункт | 545 | 654
284 | 7.1.5. Осмотр технического состояния РП при двух нитках газопровода | пункт | 844 | 1012.8
285 | 7.1.6. Осмотр технического состояния регуляторов давления типа регулятор РДГК-6, РДГК-10, РДГД-20, РДНК-400, РДСК-50 | регулятор | 634 | 760.8
286 | 7.2.1. Техническое обслуживание ГРП при одной нитке газопровода диаметром до 100 мм | ГРП | 5880 | 7056
| 101 - 200 мм | ГРП | 7903 | 9483.6
287 | 7.2.2. Техническое обслуживание ГРП при двух нитках газопровода диаметром до 100 мм (При трех нитках применять к цене коэф.1,3) | ГРП | 10983 | 13179.6
| 101 - 200 мм | ГРП | 14700 | 17640
288 | 7.2.3. Текущий ремонт оборудования ГРП при одной нитке газопровода | ГРП | 18484 | 22180.8
289 | 7.2.4. Тоже, при двух нитках газопровода (При трех нитках применять к цене коэф.1,3) | ГРП | 35984 | 43180.8
290 | 7.2.5. Техническое обслуживание оборудования ШРП при одной нитке газопровода | ШРП | 4216 | 5059.2
291 | 7.2.6. Тоже, при двух нитках газопровода | ШРП | 8198 | 9837.6
292 | 7.2.7. Текущий ремонт оборудования ШРП при одной нитке газопровода | ШРП | 18249 | 21898.8
293 | 7.2.8. Тоже, при двух нитках газопровода | ШРП | 23909 | 28690.8
294 | 7.2.9. Техническое обслуживание РДГК.6. РДГК.10 | регулятор | 2676 | 3211.2
295 | 7.2.10. Текущий ремонт РДГК-6, РДГК-10 | регулятор | 5353 | 6423.6
296 | 7.2.11. Техническое обслуживание РДГД-20, РДНК-400, РДСК-50 | регулятор | 3904 | 4684.8
297 | 7.2.12. Текущий ремонт РДГД-20, РДНК.400, РДСК.50 | регулятор | 16590 | 19908
298 | 7.2.13. Чистка крестовины регулятора РДГК-10 | операция | 1859 | 2230.8
299 | 7.2.14. Регулировка хода штока Регулятора РДГК 10 | операция | 929 | 1114.8
300 | 7.2.15 Ремонт втулки регулятора РДГК-10 | операция | 1859 | 2230.8
301 | 7.2.16. Отключение ГРП в колодце | ГРП | 860 | 1032
302 | 7.2.17. То же, внутри помещения ГРП | ГРП | 223 | 267.6
303 | 7.2.18. 8ключение ГРП после остановки | ГРП | 1339 | 1606.8
304 | 7.2.19. Продувка газопровода в ГРП | операция | 335 | 402
305 | 7.2.20 Проверка паРаметров срабатывания и настройка РДУК с диаметром до 100 мм | РДУК | 2008 | 2409.6
| 101-200 мм | РДУК | 3011 | 3613.2
306 | 7.2.21. Проверка параметров срабатывания и настРойка ПКН, ПЗК И КП3 с диаметром до 100 мм | клапан | 1339 | 1606.8
| 101- 200 мм | клапан | 2008 | 2409.6
307 | 7.2.22. Проверка параметров срабатывания и настройка ПСК-50 | клапан | 669 | 802.8
308 | 7.2.23. Проверка параметров срабатывания и настройка ППК-60 | клапан | 799 | 958.8
309 | 7.2.24. Пневматическое испытание трубки электропроводки в ГРП | трубка | 1099 | 1318.8
310 | 7.2.25. Продувке импульсных трубок в ГРП | трубка | 2816 | 3379.2
311 | 7.2.26. Очистка газового фильтРа типа ФВ диаметром 50 мм | фильтр | 1339 | 1606.8
| 100 мм | фильтр | 2008 | 2409.6
| 200 мм | фильтр | 2676 | 3211.2
312 | 7.2.27. Очистка от конденсата газового оборудования ГРП диаметрам 50 мм | операция | 3996 | 4795.2
| 100 мм | операция | 6040 | 7248
| 200 мм | операция | 8735 | 10482
313 | 7.2.28. Очистка от граФита оборудования ГРП диаметром 50 мм | операция | 2695 | 3234
| 100 мм | операция | 4646 | 5575.2
| 200 мм | операция | 6691 | 8029.2
314 | 7.2.29. Техническое обслуживание телемеханических установок системы Контур-21 | установка | 9479 | 11374.8
| Ритм-1 | установка | 6914 | 8296.8
315 | 7.2.30. Техническое обслуживание радиостанции | радиостанция | 4864 | 5836.8
316 | 7.3.1. Замена клапана при ремонте регулятора давления типа:
| РДУК-2-50, РДБК1-50, РДГ-50 | клапан | 6505 | 7806
| РДУК-2-100,РДБК1-100, РДГ-80 | клапан | 8159 | 9790.8
| РДУК-2-200,РДБК1-200, РДГ-150 | клапан | 9693 | 11631.6
317 | 7.3.2. Замена штока при ремонте регулятора давления типа
| РДУК-2-50, РДБК1-50, РДГ-50 | шток | 6570 | 7884
| РДУК-2-100,РД6К1-100, РДГ-80 | шток | 8178 | 9813.6
| РДУК-2-200,РДБК1-200, РДГ-150 | шток | 9636 | 11563.2
318 | 7.3.3. Замена седла при ремонте регулятора давления типа:
| РДУК-2-50, РДБК1-50, РДГ-50 | седло | 7945 | 9534
| РДУК-2-100,РДБК1-100, РДГ-80 | седло | 9971 | 11965.2
| РДУК-2-200,РДБК1-200, РДГ-150 | седло | 10166 | 12199.2
319 | 7.3.4. Замена мембраны при ремонте регулятора давления типа
| РДУК-2-50, РДБК1-50, РДГ-50 | мембрана | 8039 | 9646.8
| РДУК-2-100 .РДБК1-100, РДГ-80 | мембрана | 9450 | 11340
| РДУК-2-200,РДБК1-200, РДГ-150 | мембрана | 11616 | 13939.2
320 | 7.3.5. Ремонт пилота регулятора давления ГРП при замене пружины | пружина | 3253 | 3903.6
| мембраны | мембрана | 4368 | 5241.6
321 | 7.3.6. Замена оружины предохранительно-запорного клапана ГРП при диаметре газопровода до 100 мм | пружина | 1683 | 2019.6
322 | 7 3.7. То же, при диаметре газопроводе 101- 200 мм | пружина | 1756 | 2107.2
323 | 7.3.8. Замена мембраны предохранительно-запорного клапана ГРП при диаметра газопровода до 100 мм | мембрана | 5344 | 6412.8
324 | 7.3.9. То же, лри диаметре газопровода 101- 200 мм | мембрана | 5808 | 6969.6
325 | 7.3.10. Замена клапана предохранительно-запорного клапана ГРП при диаметре газопровода до 100 мм | клапан | 8578 | 10293.6
326 | 7.3.11. То же, лри диаметре газопровода 101. 200 мм | клапан | 9293 | 11151.6
327 | 7.3.12. Ремонт пружинного сбросного клапана ГРП лри замене: пружины | клапан | 2193 | 2631.6
| мембраны | клапан | 3773 | 4527.6
| резинового уплотнителя | клапан | 3188 | 3825.6
328 | 7.3.13 Ревизия фильтра типа ФВ диаметром 50 мм | фильтр | 1394 | 1672.8
| 100 мм | фильтр | 1608 | 1929.6
| 200 мм | фильтр | 2119 | 2542.8
329 | 7.3.14. Ревизия фильтра типа ФС диаметром 50 мм | фильтр | 3494 | 4192.8
| 100 гкм | фильтр | 4024 | 4828.8
| 200 мм | фильтр | 5306 | 6367.2
| 300 мм | фильтр | 5575 | 6690
330 | 7.3.15. Масляная окраска молниеприемника и токоотводов ГРП
| при одной окраске | кв. м. окраш. | 721 | 865.2
| при двух окрасках | кв. м. окраш. | 976 | 1171.2
331 | 7.3.16. Замена регулятора давления ШРП с регулятором типа РД-32М | регулятор | 2333 | 2799.6
| РД-50М | регулятор | 3020 | 3624
332 | 7.3.17. Ремонт регулятора давления РД-32М при замене пружины | регулятор | 1551 | 1861.2
| мембраны | регулятор | 3261 | 3913.2
333 | 7.3.18. Ремонт регулятора давления PО-50М при замене пружины | регулятор | 1943 | 2331.6
| мембраны | регулятор | 5046 | 6055.2
334 | 7.3.19. Ремонт регулятора типа РДГК-6 при замене прокладки | регулятор | 223 | 267.6
335 | 7.3.20. Ремонт регулятора типа РДГК 10 при замене фильтра | фильтр | 446 | 535.2
336 | 7.3.21. Ремонт регулятора типа РДГК-10 при замене мембраны ПЗК | мембрана | 2008 | 2409.6
337 | 7.3.22. Та же, лри замене прокладки на входе и выходе регуляторы | прокладка | 335 | 402
338 | 7.3.23. Ремонт регулятора типа РДГК-10 при замене втулки штока регулятора | втулка | 1339 | 1606.8
339 | 7.3.24. То же, при замене Резинки клапана регулятора | резинка | 1339 | 1606.8
340 | 7.3.25. Замена предохранительно- запорного клапана гила ПКК.40М шкафных регуляторных пунктов | клапан | 2620 | 3144
341 | 7.3.26. Ремонт предохранигельно- запорного клапана типа ПКК-40М шкафных регулягорнык пунктов | клапан | 4116 | 4939.2
342 | 7.3.27. Прочистка пропускного седла ПКК-40М | клапан | 1394 | 1672.8
343 | 7.3.28. Ремонт СППК-4 | клапан | 2045 | 2454
344 | 7.3.29. Ремонт регулятора давления газа типа РДГК 6 и РДГК-10 При замене мембраны | регулятор | 2676 | 3211.2
345 | 7.3.30. Ремонт регулятора давления газа типа РДГК-20 РДНК-400 и PДCK-50 при замене мембраны | регулятор | 3718 | 4461.6
346 | 7.3.31. Проверка одной нитки газопровода в ГРП на прочность после замены оборудования (При двух нитках газопровода применять коэф. 1,7: при трех нитках - 2,5) | пункт | 879 | 1054.8
347 | 7.3.32. Проверка одной нитки газопровода в ГРП на герметичность после замены оборудования (При двух нитках газопровода применять коэф. 1,7, при трех нитках - 2,5) | пункт | 1405 | 1686
348 | 7.3.33. Отключение (консервация) оборудования ГРП | пункт | 3886 | 4663.2
349 | 7.3.34. Пуск(расконсервации)ГРП после отключения | пункт | 5680 | 6816
350 | 7.3.35. Отключение (консервация) оборудования ШРП (При работе в зимних условиях в пунктах 7.3.35 и 7 3.36 применять коэф 1,2) | пункт | 2138 | 2565.6
351 | 7.3.36. Пуск (расконсервация) ШРП после отключения | пункт | 3064 | 3676.8
352 | 7.3.37. Замена пружинных манометров в ГРП (ГРУ,ШРП) | манометр | 558 | 669.6
Раздел 9. Внутренние газопроводы, газоиспользующие установки и газовое оборудование производственных зданий, котельных, общественных зданий производственного назначения
353 | 9.1.1. Отключение (консервация) на летний период газового оборудования котельной с котлом малой мощности (до 1 Гкал/ч) с автоматикой (На каждый последующии котел применять Коэф 0,33) | котел | 1744 | 2092.8
354 | 9.1.2. Отключение (консервация) на летний период газового оборудо. вания котельной с котлом малои мощности (до 1 Гкал/ч) без автоматики (На каждый последующий котел применять коэф 0,28) | котел | 1285 | 1542
355 | 9.1.3. Отключение (консервация) на летний период газового оборудования котельной с котлом среднеи мощности (от 1 до 5 Гкал)ч) с автоматикой (На каждый последующии котел применять коэф 0,5) | котел | 2617 | 3140.4
356 | 9.1.4. Отключение (консервация) на летний период газового аборудования котельной с котлом средней мощности (от 1 до 5 Гкал)ч) без автоматики (На каждый последующии котел применять коэф 0,4) | котел | 2108 | 2529.6
357 | 9.1.5. Сезонное отключение технологических горелок печей (агрегатов) Промыщлвнных Или свльсхохозяиственны" предприятии | объект | 3004 | 3604.8
358 | 9.1.6. Отключение (консервация) на летний период горелок инфракрасного излучения (ГИИ) в сельскохозяистввнных помещениях (На каждую последующую горелку применять коэф 0,6) | горелка | 98 | 117.6
359 | 9.1.7. Пуск в эксплуатацию (расконсервация) бытового отопительного газового оборудования с автоматическим устройством после отключения на летний период (На каждый последующий аппарат применять коэф 0,75) | горелка | 524 | 628.8
360 | 9.1.8. То же, без автоматического Устройства На каждый последующий аппарат применять коэф.0,75) | горелка | 331 | 397.2
361 | 9.1.9. Пуск в эксплуатацию (расконсервация) котельной с котлом малой мощности с автоматикои после отключения на летний период (На каждый последующие котел применять коэф 0,3) | котел | 6085 | 7302
362 | 9.1.10. Пуск в эксплуатацию (расконсервация) котельной с котлом малой мощности без автоматики после отключения на летний период (На каждый последующие котел применять коэф.0,2) | котел | 5031 | 6037.2
363 | 9.1.11. Пуск в эксплуатацию (раскансереация) котельной с котлом средней мощности с автоматикой после отключения на летний период (На каждый последующие котел применять коэф 0,4) | котел | 7391 | 8869.2
364 | 9.1.12. Пуск в эксплуатацию (расконсервации) котельной с котлом средней мощности без автоматики после отключении на летний период (На каждый последующие котел применять коэф 0,3) | котел | 6091 | 7309.2
365 | 9.1.13. Пуск в эксплуатацию (расконсервация) газового оборудования печей (агрегатов) сезонного действия промышленных или сельскохозяйственных производств. | neчь (агрегат) | 4327 | 5192.4
| Пуск в эксплуатацию (расконсервация) ГИИ в сепьскохозяйственном помещении после отключения на летний период (На каждую последующую горелку применять коэф.0,7) | горелка км | 198 | 237.6
366 | 9.1.14. Технический осмотр внутренних и наружных газопроводов предприятия | км | 1176 | 1411.2
367 | 9.1.15. Техническое обслуживание котельной с котлом малои мощности с автоматикой (На каждыи последующии котел применять коэф 0,6) | котел | 2690 | 3228
368 | 9.1.16. Техническое обслуживание котельной с котлом малан мощности без автоматики (На каждый последующий котел применять коэф 0 5) | котел | 1951 | 2341.2
369 | 9.1.17. Техническое обслуживание котельной с котлом средней мощности с автоматикой (На каждый последующий котел применять козф.0,6) | котел | 4435 | 5322
370 | 9.1.18. Техническое обслуживание котельной с котлом средней мощности без автоматики (На каждый последующий котел применять коэф 0,5) | котел | 2856 | 3427.2
371 | 9.1.19. Техническое обслуживание газового оборудования печи по производству вафель | печь | 2794 | 3352.8
372 | 9.1.20. То же, по выпечке печенья | печь | 4191 | 5029.2
373 | 9.1.21. Техническое обслуживание газового обоРудования битумноплавильных металлоплавильных печей, кузнечного или литейного горна | печь | 3244 | 3892.8
374 | 9.1.22. Техническое обслуживание газового оборудования печей кирпичного или стекольного завода | печь | 4327 | 5192.4
375 | 9.1.23. Техническое обслуживание газового оборудования агрегата витаминной муки (АВМ) или асфальто-бетонного завода (АБЗ) | агрегат | 3244 | 3892.8
| Техническое обслуживание ГИИ | горелка | 291 | 349.2
376 | 9.1.24. Проверка герметичности (контрольная опрессовка внутренних газопроводов и газового оборудования коммунально- бытовых предприятии | объект | 1607 | 1928.4
377 | 9.1.25. Проверка герметичности (контрольная опрессовка внутренних газопроводов и газового оборудования котельных, печей,агрегатов промышленных и сельскохозяйственных производств | объект | 2985 | 3582
378 | 9.1.26. Техническое обслуживание(ревизия) кранов в котельной при диаметре до 40 мм | кран | 476 | 571.2
| св. 50 мм | кран | 544 | 652.8
379 | 9.1.27. Техническое обслуживание (ревизия) задвижки в котельной при диаметре газапровода до 100 мм | задвижка | 537 | 644.4
| 150 мм | задвижка | 592 | 710.4
| 200 мм | задвижка | 639 | 766.8
380 | 9.1.28. Техническое обслуживание газовых счетчиков типа:
| РГ- 40 | счетчик | 2869 | 3442.8
| РГ- 100 | счетчик | 3189 | 3826.8
| РГ- 250 | счетчик | 4976 | 5971.2
| РГ- 400 | счетчик | 6568 | 7881.6
| РГ- 600 | счетчик | 8035 | 9642
| РГ- 1000 | счетчик | 9886 | 11863.2
381 | 9.1.29. Техническое обслуживание газовых счетчиков типа
| СГ- 100 | счетчик | 3983 | 4779.6
| СГ- 200 | счетчик | 6459 | 7750.8
| СГ- 400 | счетчик | 8567 | 10280.4
| СГ-600 | счетчик | 10062 | 12074.4
| СГ- 800, СГ-1000 | счетчик | 12374 | 14848.8
382 | 9.1.30. Техническое обслуживание расходомеров с пееходом на байпас | счетчик | 2448 | 2937.6
383 | 9.1.31. Техническое обслуживание сигнализатора загазованности (кроме проверки контрольными смесями) | сигнализатор | 979 | 1174.8
384 | 9.1.32. Техническое обслуживание крана шарового D25 | кран | 273 | 327.6
385 | 9.1.33. Техническое обслуживание крана шарового D57 | кран | 319 | 382.8
386 | 9.1.34. Техническое обслуживание крана шарового D80 | кран | 379 | 454.8
387 | 9.2.1. Текущий ремонт газового оборудования котельной с котлом малой мощности с автоматикой (На каждый последующий котел применять к цене коэф 0,25) | котел | 3773 | 4527.6
388 | 9.2.2. То же, без автоматики (На каждый последующий котел применять к цене коэф 0,22) | котел | 2626 | 3151.2
389 | 9.2.3. Текущий ремонт газового оборудования котельной с котлом среднеи мощности с автоматикой (На каждый последующий котел применять к цене коэф. 0,25) | котел | 6275 | 7530
390 | 9.2.4. То же, без автоматики (На каждый последующий котел применять к цене коэф 0,22) | котел | 4373 | 5247.6
391 | 9.2.5. Текущий ремонт газового оборудования АВМ или АБЗ | агрегат | 8879 | 10654.8
392 | 9.2.6. Текущий ремонт газового оборудования печей кирпичного или стекольного завода | печь | 8879 | 10654.8
393 | 9.2.7. Текущий ремонт газового оборудования печи вафельной | печь | 4440 | 5328
394 | 9.2.8. То же, печи па производству печенья | печь | 8879 | 10654.8
395 | 9.2.9. Текущий Ремонт газового оборудования битумноплавильных, металлоплавильных печей, кузнечного и литейного горна | печь | 6660 | 7992
396 | 9.2.10. Ремонт, притирка и опрессовка задвижек диаметром до 80 мм | задвижка | 2589 | 3106.8
| 100 мм | задвижка | 2960 | 3552
| 150 мм | задвижка | 5919 | 7102.8
| 200 мм | задвижка | 8879 | 10654.8
| 250 мм | задвижка | 11839 | 14206.8
| 300 мм | задвижка | 14798 | 17757.6
| 400 мм | задвижка | 20718 | 24861.6
397 | 9.2.11. Устранение утечки газа на резьбовом соединении газопроводов в котельной при диаметре газопровода до 20 мм | соедин-е | 397 | 476.4
| 21-40 мм | соедин-е | 734 | 880.8
| 41- 60 мм | соедин-е | 1065 | 1278
398 | 9.2.12. Замена пружины электромагнитного клапана | пружина | 1418 | 1701.6
399 | 9.2.13. Прочистка отверстии инжекционных горелок чугунных секционных котлов | горелка | 3932 | 4718.4
400 | 9.2.14. Замена прокладки на газопроводе в котельной при диаметре |  | 0
| до 50 мм | прокладка | 1514 | 1816.8
| 51-100 мм | прокладка | 1891 | 2269.2
| 101- 150 мм | прокладка | 2275 | 2730
| 151- 200 мм | прокладка | 2658 | 3189.6
401 | 9.2.15. Замена задвижки крана на газопроводе в котельной при диаметре газопровода до 50 мм | задвижка | 1825 | 2190
| 51-100 мм | задвижка | 2724 | 3268.8
| 101 150 мм | задвижка | 3617 | 4340.4
| 151- 200 мм | задвижка | 4509 | 5410.8
402 | 9.2.16. Очистка фильтра газового счетчика | фильтр | 5379 | 6454.8
403 | 9.2.17. Демонтаж ротационного или турбинного газового счетчика с установкой перемычки | счетчик | 1397 | 1676.4
404 | 9.2.18. Замена газового счетчика типа РГ-40 | счетчик | 2767 | 3320.4
| РГ- 100 (СГ- 100) | счетчик | 3828 | 4593.6
| РГ- 250 (СГ- 200) | счетчик | 5351 | 6421.2
| РГ- 400 (С Г- 400) | счетчик | 6266 | 7519.2
| РГ- 600 (СГ 600) | счетчик | 8243 | 9891.6
| РГ- 1000 (СГ-800, СГ-1000) | счетчик | 9361 | 11233.2
405 | 9.2.19. Понижение давления а сетях на период ремонтных работ (На каждое последующее ГРП применять к цене коэф 0.5) | откл устр. в ГРП | 680 | 816
406 | 9.2.20. Установка заглушки на вводе в котельную при диаметре газопровода до 100 мм | заглушка | 2248 | 2697.6
| 101- 150 м м | заглушка | 2975 | 3570
| 151- 200 мм | заглушка | 3438 | 4125.6
Раздел 10. Внутренние газопроводы и бытовое газовое оборудование административных, общественных непроизводственного назначения и жилых зданий
407 | 10.1.1. Техническое обслуживание плиты двухгорелочной газовой | плита | 478 | 573.6
408 | 10.1.2. То же, плиты трехгорелочнои | плита | 554 | 664.8
409 | 10.1.3. То же, плиты четырехгорелочной | плита | 632 | 758.4
410 | 10.1.4. Техническое обслуживание индивидуальной газобаллонной установки (ГБУ) на кухне с плитой двухгорелочной газовой | установка | 578 | 693.6
411 | 10.1.5. Тоже,с плитой трехгорелочной | установка | 677 | 812.4
412 | 10.1.6. То же, с плитой четырекгорелочной | установка | 770 | 924
413 | 10.1.7. Техническое обслуживание ГБУ, установленной в шкафу с плитой двухгорелочной газовой | установка | 763 | 915.6
414 | 10.1.8. Тоже, с плитой трехгорелочнои | установка | 841 | 1009.2
415 | 10.1.9. То же, с плитой четырехгорелочнои | установка | 927 | 1112.4
416 | 10.1.10. Техническое обслуживание ГБУ | установка | 229 | 274.8
417 | 10.1.11. Техническое обслуживание проточного автоматического водонагрееателя | прибор | 996 | 1195.2
418 | 10.1.12. Тоже,полуавтоматического водонагревателя | прибор | 770 | 924
419 | 10.1.13. Техническое обслуживание емкостного водонагревателя типа АГ8-80, АГВ-120, АОГ8-4, АОГВ-6, АОГВ-10 | прибор | 950 | 1140
420 | 10.1.14. То же, типа АОГВ-11, АОГВ-15, АОГВ-20 | прибор | 1066 | 1279.2
421 | 10.1.15. То же, типа АОГВ-17,5, АОГ8-23, ДОГВ-29 | прибор | 1333 | 1599.6
422 | 10.1.16. То же, типа ДОН-16, ДОН-31,5, Хопер, "Burnham" | прибор | 1533 | 1839.6
423 | 10.1.17. То же, типа КЧМ, БЭМ | прибор | 1838 | 2205.6
424 | 10.1.18. Техническое обслуживание комбинированной бойлерной установки типа "Мора" | прибор | 2758 | 3309.6
425 | 10.1.19. Техническое обслуживание отопительного котла ВНИИСТО | котел | 950 | 1140
426 | 10.1.20. Техническое обслуживание пищеварочного котла | котел | 674 | 808.8
427 | 10.1.21. Техническое обслуживание отопительной печи с автоматикои | печь | 521 | 625.2
428 | 10.1.22. То же, без автоматики |  | 428 | 513.6
429 | 10.1.23. Техническое обслуживание газов. оборудования индивидуальной бани (теплицы, гаража) при одной горелке (На каждую последующую горелку применять коэф 0.7) | горелка | 1103 | 1323.6
430 | 10.1.24. Техническое обслуживание агрегата "Lennox' | агрегат | 651 | 781.2
431 | 10.1.25. Тоже, с увлажнителем | агрегат | 713 | 855.6
432 | 10.1.26. Техническое обслуживание калорифера газового | прибор | 430 | 516
433 | 10.1.27. Техническое обслуживание сигнализатора загазованности (кроме проверки контрольными смесями) | прибор | 384 | 460.8
434 | 10.1.29. Проверка на плотность фланцевых, резьбовых соединений и сварнык стыков на газопроводе а подъезде здания при диаметре до 32 мм (При работе с приставной лестницы применять козф 1,2) | прибор | 121 | 145.2
| 33-40 мм | прибор | 157 | 188.4
| 41-50 мм | прибор | 249 | 298.8
435 | 10.1.30. Проверка герметичности внутреннего газопровода и газового оборудования при количестве приборов на одном стояке до 5 (При работе с приставной лестницы с перестановкой применять коэф. 1,2,при наличии коллекторов в разводке газопроводов в лестничных клетках или коридорах применять коэф. 1,5) | стояк | 399 | 478.8
| 6-10 | стояк | 460 | 552
| 11-15 | стояк | 551 | 661.2
| св. 16 | стояк | 643 | 771.6
436 | 10.1.31. Включение отопительной печи с автоматическим устройством на зимний период (На каждую последующую печь е пунктах 1 1 31 - 1 1.32 применять коэф 0,85) | печь | 261 | 313.2
437 | 10.1.32. То же, без автоматического устройства | печь | 189 | 226.8
438 | 10.1.33. Включение отопительного аппарата на зимний период. (На каждый последующий аппарат применять коэф 0,65) | аппарат | 384 | 460.8
439 | 10.1.34. Сезонное отключение отопительного аппарата или отопительной печи. (На каждый послед аппарат, печь применять коэф 0.85) | аппарат | 182 | 218.4
440 | 10.1.35. Техническое обслуживание лаборатарнои горелки | горелка | 459 | 550.8
441 | 10.1.36. Текническое обслуживание плиты ресторанной с автоматикой (На каждую последующую горелку применять коэф 0,4) | горелка | 698 | 837.6
442 | 10.1.37. Техническое обслуживание плиты рестораннои без автоматики (He каждую последующую горелку применять коэф. 0,4) | горелка | 545 | 654
443 | 10.1.38. Техническое обслуживание кипятильника КНД | прибор | 569 | 682.8
444 | 10.1.39. Включение плиты ресторанной или котла варочного с автоматикои на сезонную работу пищеблока (На каждую последующую горелку применять коэф 0,4) | горелка | 511 | 613.2
445 | 10.1.40. Выключение плиты ресторанной или котла варочного после сезонной работы пищеблока (На каждую послед плиту (котел) применять коэф 0,85) | плита (котел) | 163 | 195.6
446 | 10.1.68. Визуальная проверка состояния и герметичности бытового газового счетчика газа | объект | 74 | 88.8
447 | 10.1.80. Визуальная проверка целостности и соответствия нормативным требованиям (осмотр) внутридомового газового оборудования: до 5 приборов на стояке | стояк | 81 | 97.2
| 6-10 приборов на стояке | стояк | 135 | 162
| 11-15 приборов на стояке | стояк | 216 | 259.2
| 16 и более приборов на стояке | стояк | 257 | 308.4
448 | 10.1.81. Визуальная проверка наличия свободного доступа (осмотр) к внутридомовому газовому оборудованию до 5 приборов на стояке | стояк | 257 | 308.4
| 6-10 приборов на стояке | стояк | 419 | 502.8
| 11-15 приборов на стояке | стояк | 648 | 777.6
| 16 и более приборов на стояке | стояк | 999 | 1198.8
449 | 10.1.82. Визуальная проверка состояния окраски и креплений газопровода (осмотр) до 5 приборов на стояке | стояк | 81 | 97.2
| 6-10 приборов на стояке | стояк | 135 | 162
| 11-15 приборов на стояке | стояк | 216 | 259.2
| 16 и более приборов на стояке | стояк | 270 | 324
450 | 10.1.83. Визуальная проверка наличия и целостности футляров в местах прокладки через наружные и внутренние конструкции многоквартирных домов (осмотр) до 5 приборов на стояке | стояк | 162 | 194.4
| 6-10 приборов на стояке | стояк | 270 | 324
| 11-15 приборов на стояке | стояк | 446 | 535.2
| 16 и более приборов на стояке | стояк | 634 | 760.8
451 | 10.1.84. Проверка герметичности соединений и отключающих устройств (приборный метод) диаметр от 15 до 20 мм | соединение |  | 0
| диаметр от 20 до 40 мм | соединение |  | 0
| диаметр от 40 до 50 мм | соединение |  | 0
| диаметр свыше 50 мм | соединение |  | 0
452 | 10.1.85. Проверка работоспособности и смазка отключающих устройств диаметр от 15 до 20 мм | кран |  | 0
| диаметр от 20 до 40 мм | кран |  | 0
| диаметр от 40 до 50 мм | кран |  | 0
| диаметр свыше 50 мм | кран |  | 0
451 | 10.1.86. Техническое обслуживание варочной поверхности без автоматики | прибор | 458 | 549.6
452 | 10.1.87. Техническое обслуживание варочной поверхности с автоматикой | прибор | 531 | 637.2
453 | 10.1.88. Техническое диагностирование проточного водонагревателя | прибор | 2259 | 2710.8
454 | 10.1.89. Техническое диагностирование емкостного водонагревателя | прибор | 2541 | 3049.2
455 | 10.1.90. Техническое диагностирование газовой плиты | прибор | 2101 | 2521.2
456 | 10.2. Вызов слесаря для выполнения ремонта | вызов | 308 | 369.6
457 | 10.2.1. Замена газовой плиты без изменения подводки с пуском газа и регулировкой работы горелок плиты | плита | 1797 | 2156.4
458 | 10.2.2. Демонтаж газовой плиты с установкои заглушки | плита | 517 | 620.4
459 | 10.2.3. Замена стола плиты | стол | 206 | 247.2
460 | 10.2.4. Замена рампы плиты | рампа | 1079 | 1294.8
461 | 10.2.5. Замена дна корпуса плиты | дно | 496 | 595.2
462 | 10.2.6. Замена верхней горелки плиты | горелка | 206 | 247.2
463 | 10.2.7. Замена горелки духового шкафа | горелка | 259 | 310.8
464 | 10.2 8. Замена сопла горелки | сопло | 108 | 129.6
465 | 10.2.9. Замена смесителя горелки | смеситель | 143 | 171.6
466 | 10.2.10. Замена газоподводящей трубки верхней горелки | трубка | 178 | 213.6
467 | 10.2.11. Замена прокладок газоподводящей трубки | прокладка | 108 | 129.6
468 | 10.2.12. Замена регулятора подачи воздуха | регулятор | 143 | 171.6
469 | 10.2.13. Замена (или ремонт) дверки духового шкафа | дверка | 892 | 1070.4
470 | 10.2.14. Замена балансира дверки духового шкафа | деталь | 583 | 699.6
471 | 10.2.15. Замена пружины дверки духового шкафа | пружина | 496 | 595.2
472 | 10.2.16. Замена стекла дверки духового шкафа | стекло | 306 | 367.2
473 | 10.2.17. Замена оси дверки духового шкафа | деталь | 359 | 430.8
474 | 10.2.18. Замена подсветки духового шкафа | деталь | 215 | 258
475 | 10.2.19. Замена ручки дверки духового шкафа | деталь | 285 | 342
476 | 10.2.20. Замена привода вертеля духового шкафа | операция | 432 | 518.4
477 | 10.2 21. Замена терморегулятора духового шкафа | операция | 647 | 776.4
478 | 10 2.22. Замена крана плиты | кран | 590 | 708
479 | 10.2.23. Замена штока крана плиты | деталь | 178 | 213.6
480 | 10.2.24. Замена пружины штока крана плиты | деталь | 121 | 145.2
481 | 10.2.25. Замена злектророзжига при гибкои прицепке | деталь | 359 | 430.8
482 | 10.2.26 Снятие электророзжига при гибкои прицепке | деталь | 178 | 213.6
483 | 10.2.27. Установка электророзжига при гибкой прицепке | деталь | 178 | 213.6
484 | 10.2.28. Замена электророэжига при жесткой прицепке | деталь | 718 | 861.6
485 | 10.2.29. Снятие электророзжига при жесткой прицепке | деталь | 359 | 430.8
486 | 10.2.30. Установка электророзжига при жесткой прицепке | деталь | 359 | 430.8
487 | 10.2.31. Замена разрядника блока пьезороэжига | деталь | 72 | 86.4
488 | 10.2.32. Замена терморегулятора плиты" Брест" | деталь | 503 | 603.6
489 | 10.2.33. Замена подвода малого и бражного газопровода к плите | подвод | 359 | 430.8
490 | 10.2.34. Установка гибкого шланга | шланг | 359 | 430.8
491 | 10.2.35. Регулировка горения газа с калибровкой отверстия форсунки плиты | шланг | 178 | 213.6
492 | 10.2.36. Регулировка горения горелок духового шкафа плиты | шланг | 359 | 430.8
493 | 10.2.37. Прочистка, калибровка сопла горелки плиты | сопло | 215 | 258
494 | 10.2.38. Настройка терморегулятора | операция | 238 | 285.6
495 | 10.2.39. Настройка электромагнитного клапана (ЭМК) плиты | ЭМК | 482 | 578.4
496 | 10.2.40. Чистка форсунки | форсунка | 121 | 145.2
497 | 10.2.41. Чистка подводящих трубок к горелкам | операция | 359 | 430.8
498 | 10.2.42. Чистка горелки духового шкафа | горелка | 482 | 578.4
499 | 10 2.43. Чистка регулятора подачи воздуха | регулятор | 215 | 258
500 | 10.2.44. Ремонт крана плиты или крана на опуске с притиркои | кран | 359 | 430.8
501 | 10.2.45. Ремонт двухконфорочной портативной плиты | плита | 238 | 285.6
502 | 10.2.46. Ремонт и настройка регулятора давления газа РДГ, РДК и др | регулятор | 482 | 578.4
503 | 10.2.47. Замена регулятора давления | регулятор | 178 | 213.6
504 | 10.2.48. Замена мембраны регулятора | мембрана | 359 | 430.8
505 | 10.2.49. Замена шланга и прокладки регулятора | шланг | 432 | 518.4
506 | 10.2.50. Замена прокладки уплотнительного клапана РДГ, РДК и др. | прокладка | 215 | 258
507 | 10.2.51. Замена блока инжекционных горелок в ресторанной плите | блок | 453 | 543.6
Водонагреватель проточный
508 | 10.2.52. Замена водонагревателя проточного без изменения подводки с пуском раза и регулировкой работы прибора | водонагреватель | 2299 | 2758.8
509 | 10.2.53. Демонтаж проточного еодонагревателя с установкой заглушки | водонагреватель | 919 | 1102.8
510 | 10.2.54. Замена горелки проточного водонагреаателя | горелка | 384 | 460.8
511 | 10.2.55. Замена блок-крана КГИ-56 | блок. кран | 1533 | 1839.6
512 | 10.2.56. Снятие блок-крана КГИ-56 | блок. кран | 575 | 690
513 | 10.2.57. Установка блок-крана КГИ-56 | блок. кран | 958 | 1149.6
514 | 10.2.58. Замена блок-крана ВПГ | блок. кран | 851 | 1021.2
515 | 10.2.59. Снятие блок-крана ВПГ | блок. кран | 307 | 368.4
516 | 10.2.60. Установка блок-крана ВПГ | блок. кран | 539 | 646.8
517 | 10.2.61. Замена газовой части блок-крана КГИ-56 | деталь | 245 | 294
518 | 10.2.62. Снятие газовой части блок-крана КГИ-56 | деталь | 122 | 146.4
519 | 10.2.63. Установка газовой части блок-крана КГИ-56 | деталь | 122 | 146.4
520 | 10.2.64. Замена газовой части блок-крана ВПГ | деталь | 460 | 552
521 | 10.2.65. Снятие газовой части блок-крана ВПГ | деталь | 230 | 276
522 | 10.2.66. Установив газовой части блок-крана ВПГ | деталь | 230 | 276
523 | 10.2.67. Замена водяного регулятора Л-3 | деталь | 238 | 285.6
524 | 10.2.68. Замена водяного регулятора КГИ-56 | деталь | 766 | 919.2
525 | 10.2.69. Замена водяного регулятора ПГ-6 | деталь | 766 | 919.2
526 | 10.2.70. Набивка сальника газовой части блок-крана | сальник | 766 | 919.2
527 | 10.2.71. Замена штока газовой части блан-крана | шток | 536 | 643.2
528 | 10.2.72. Замена штока водяной части блок-крана | шток | 827 | 992.4
529 | 10.2.73. Замена пружины блок-крана | пружина | 460 | 552
530 | 10.2.74. Замена мембраны водяной части блок-крана | мембрана | 575 | 690
531 | 10.2.75. Замена запальника | запальник | 184 | 220.8
532 | 10.2.76. Замена направляющей планки запальника ВПГ | деталь | 153 | 183.6
533 | 10.2.77. Замена биметаллической пластинки | деталь | 498 | 597.6
534 | 10.2.78. Замена крышки водяной части КГИ-56 | крышка | 536 | 643.2
535 | 10.2.79. Снятие крышки водяной части КГИ-56 | крышка | 268 | 321.6
536 | 10.2.80. Установка крышки водяной части КГИ.56 | крышка | 266 | 319.2
537 | 10.2.81. Замена водяной части КГИ-56 | деталь | 1533 | 1839.6
538 | 10.2.82. Снятие водяной части КГИ-56 | деталь | 766 | 919.2
539 | 10.2.83. Установка водяной части КГИ-56 | деталь | 766 | 919.2
540 | 10.2.84. Замена водяной части ВПГ | деталь | 193 | 231.6
541 | 10.2.85. Снятие водяной части ВПГ | деталь | 99 | 118.8
542 | 10.2.86. Установка водяной части ВПГ | деталь | 99 | 118.8
543 | 10.2.87. Замена теплообменника КГИ-56 | теплообм-к | 919 | 1102.8
544 | 10.2.88. Снятие теплообменника КГИ-56 | теплообм-к | 384 | 460.8
545 | 10.2.89. Установка теплообменника КГИ-56 | теплообм-к | 536 | 643.2
546 | 10.2.90. Замена твплообменника ВПГ | теплообм-к | 766 | 919.2
547 | 10.2.91. Снятие теплообменника ВПГ | теплообм-к | 307 | 368.4
548 | 10 2.92. Установка теплообменника ВПГ | теплообм-к | 460 | 552
549 | 10.2.93. Замена сопла основной горелки | сопло | 411 | 493.2
550 | 10.2.94. Замена подводящей трубки холодной воды | трубка | 384 | 460.8
551 | 10.2.95. Замена отводящей трубки горячей воды | трубка | 513 | 615.6
552 | 10.2.96. Замена трубок радиатора КГИ-56 | трубка | 384 | 460.8
553 | 10.2.97. Замена трубки запальника | трубка | 184 | 220.8
554 | 10.2.98. Замена электромагнитного клапана ВПГ | клапан | 391 | 469.2
555 | 10.2.99. Замена датчика тяги | датчик | 253 | 303.6
556 | 10.2.100. Замена прокладки водорегулятора | прокладка | 384 | 460.8
557 | 10.2.101. Замена прокладки к газоподеодящей трубке | прокладка | 253 | 303.6
558 | 10.2.102. Замена прокладки газового узла или смесителя | прокладка | 766 | 919.2
559 | 10.2.103. Замена термопары | термопара | 193 | 231.6
560 | 10.2.104. Замена ручки КГИ, ВПГ | ручка | 76 | 91.2
561 | 10.2.105. Набивка сальника водяного узла КГИ-56 | сальник | 483 | 579.6
562 | 10.2.106. Ремонт автоматики горелок ВПГ | сальник | 766 | 919.2
563 | 10.2.107. Прочистка штуцера водяной части | сальник | 399 | 478.8
564 | 10.2.108. Прочистка запальника | сальник | 245 | 294
565 | 10.2.109. Прочистка, калибровка сопла горелки | операция | 307 | 368.4
566 | 10.2.110. Прочистка сопла водяного узла | операция | 421 | 505.2
567 | 10.2.111. Прочистка сетки водяного Редуктора с заменой прокладки | операция | 575 | 690
568 | 10.2.112. Чистка трубки, настройка датчика тяги | операция | 193 | 231.6
569 | 10.2.113. Чеканка форсунок ВПГ | операция | 958 | 1149.6
570 | 10.2.114. Чистка горелки | горелка | 612 | 734.4
571 | 10.2.115. Высечка штуцера водяной части с корректировкой Резьбы | операция | 766 | 919.2
572 | 10.2.116. Снятие и прочистка подводящей трубки холодной воды с корректировкой резьбы | операция | 384 | 460.8
573 | 10.2.117. Установка подводящей трубки холодной воды | операция | 193 | 231.6
574 | 10.2.118. Снятие и прочистка отводящей трубки горячей воды с корректировкой резьбы | операция | 322 | 386.4
575 | 10.2.119. Установка отводящей трубки горячей воды | операция | 193 | 231.6
576 | 10.2.120. Снятие и прочистка трубок радиатора КГИ-56 с корректировкой резьбы | операция | 384 | 460.8
577 | 10.2.121. Установка трубок радиатора КГИ-56 | операция | 230 | 276
578 | 10.2.122. Развальцовка подводящей трубки холодной воды с заменой гайки или штуцера | операция | 193 | 231.6
579 | 10.2.123. Нарезка резьбовых соединений водяной части ВПГ или КГИ | операция | 384 | 460.8
580 | 10.2.124. Смазка пробки блок-крана | операция | 384 | 460.8
581 | 10 2.125. Смазка штока газового узла | операция | 697 | 836.4
582 | 10.2.126. Регулировка штока газового узла | операция | 551 | 661.2
583 | 10.2.127. Устранение течи воды в резьбовом соединении | операция | 322 | 386.4
584 | 10.2.128. Ремонт запальника горелки | операция | 384 | 460.8
585 | 10.2.129. Очистка радиатора (теплосбменника) от сажи | операция | 1533 | 1839.6
586 | 10.2.130. Промывка калорифера | операция | 1533 | 1839.6
587 | 10.2.131. Снятие огневой камеры | операция | 266 | 319.2
588 | 10.2.132. Установка огневой камеры | операция | 498 | 597.6
589 | 10.2.133. Крепление корпуса горелки ВПГ | операция | 766 | 919.2
590 | 10.2.134. Крепление корпуса горелки КГИ | операция | 76 | 91.2
591 | 10.2.135. Закрепление водонагревателя | операция | 506 | 607.2
Водонагреватель емкостный, отопительный (отопительносварочный) котел, отопительная газовая печь
592 | 10.2.136. Замена емкостного водонагревателя (котла) без изменения подводки с пуском газа и регулировкой работы прибоРа (аппарата) | котел | 3218 | 3861.6
593 | 10.2.137. Демонтаж котла с устаноекои заглушки | котел | 827 | 992.4
594 | 10.2.138. Демонтаж горелки отопительного котла (печи) с установкой заглушки | котел | 690 | 828
595 | 10.2.139. Замена горелки отопительного котла | котел | 2273 | 2727.6
596 | 10.2.140. Замена горелки пищеварочного котла | котел | 1834 | 2200.8
597 | 10.2.141. Замена газовой печной горелки | котел | 1120 | 1344
598 | 10.2.142. Замена крана горелки АГВ-80, АОГВ-4 - АОГВ-20 | кран | 625 | 750
599 | 10.2.143. Замена крана горелки АГВ-120, АОГВ-17.5, АОГВ 23 и др. | кран | 844 | 1012.8
600 | 10.2.144. Замена крана горелки отопительного котла ВНИИСТО-МЧ или отопительная печи | кран | 779 | 934.8
601 | 10.2.145. Замена крана горелки пищеварочного котла | кран | 1364 | 1636.8
602 | 10.2.146. Замена термопары АГВ (АОГВ) | термопара | 276 | 331.2
603 | 10.2.147. Замена термопары отопительного котла ВНИИСТО - МЧ | термопара | 520 | 624
604 | 10.2.148. Замена термопары автоматики безопасности печной горелки | термопара | 633 | 759.6
605 | 10.2.149. Замена запальника отопительного котла или АГВ (АОГВ) | запальник | 488 | 585.6
606 | 10.2.150. Замена запальника печной горелки | запальник | 406 | 487.2
607 | 10.2.151. Замена сопла запальника | сопла | 276 | 331.2
608 | 10.2.152. Замена терморвгупяторв (термобаллона) АГВ (АОГВ) | терморег-тор | 2029 | 2434.8
609 | 10.2.153. Замена ЭМК емкостного водонагревателя | ЭМК | 844 | 1012.8
610 | 10.2.154. Замена ЭМК отопительного котла ВНИИСТО-МЧ | ЭМК | 958 | 1149.6
611 | 10.2.155. Замена ЭМК печной горелки | ЭМК | 828 | 993.6
612 | 10.2.156. Замена пружины ЭМК отопительного котла или АГВ (АОГВ) | пружина | 553 | 663.6
613 | 10.2.157. Замена пружины ЭМК печной горелки | пружина | 439 | 526.8
614 | 10.2.158. Замена мембраны ЭМК отопительного котла или АГВ (АОГВ) | мембрана | 1169 | 1402.8
615 | 10.2.159. Замена мембраны ЭМК печной горелки |  | 536 | 643.2
616 | 10.2.160. Замена тройника ЭМК | тройник | 260 | 312
617 | 10.2.161. Замена тягоудпинителя | деталь | 406 | 487.2
618 | 10.2.162. Замена датчика тяги | датчик | 268 | 321.6
619 | 10 2.163. Замена сопла основнои горелки | сопло | 528 | 633.6
620 | 10.2.164. Замена трубки газопровода запального устройства | трубка | 268 | 321.6
621 | 10 2 165. Замена блока автоматики | блок | 1080 | 1296
622 | 10.2.166. Замена сильфона блока автоматики | сильфон | 1153 | 1383.6
623 | 10.2 167. Замена фильтра на автоматике АГВ. АОГВ | фильтр | 488 | 585.6
624 | 10.2.168. Замена обратного предохранительного клапана | клапан | 698 | 837.6
625 | 10.2.169. Замена "каРмана" под теРмометр в отопительном аппарате | детали | 811 | 973.2
626 | 10.2.170. Замена биметаллической пластинки | операция | 1218 | 1461.6
627 | 10.2.171. Замена прокладки на клапане | прокладка | 1380 | 1656
628 | 10.2.172. Замена прокладки на запальнике | прокладка | 1055 | 1266
629 | 10.2.173. Набивка сальника терморегулятора | операция | 268 | 321.6
630 | 10.2.174. Настройка терморегулятора с регулированием температуры воды в котле | операция | 1218 | 1461.6
631 | 10.2.175. Ремонт тврморвгулятора с заменой пружины (скобы или шурупа на регулировочном винте | операция | 406 | 487.2
632 | 10.2.176. Ремонт терморегулятора | операция | 268 | 321.6
633 | 10.2.177. Ремонт автоматики горелок АГВ, АОГВ | операция | 1218 | 1461.6
634 | 10.2.178. Прочистка отверствий горелки и удлинителя тяги | операция | 836 | 1003.2
635 | 10.2.179. Прочистка, калибровка сопла горелки | операция | 244 | 292.8
636 | 10.2.180. Устранение засора в подводке к запальнику | операция | 520 | 624
637 | 10.2.181. Чистка контактов ЭМК без пайки катушки | операция | 170 | 204
638 | 10.2.182. Чистка контактов ЭМК с пайкой катушки | операция | 488 | 585.6
639 | 10.2.183. Перепайка контактов ЭМК | операция | 568 | 681.6
640 | 10.2.184. Перепайка датчика тяги к импульсной трубке | операция | 504 | 604.8
641 | 10.2.185. Чистка форсунки запальника | операция | 284 | 340.8
642 | 10.2.186. Чистка газового фильтра | операция | 203 | 243.6
643 | 10.2.187. Регулировка клапана экономного расходования | операция | 211 | 253.2
644 | 10.2.188. Ремонт автоматики горелки отопительного аппарата | операция | 649 | 778.8
645 | 10.2.189. Очистка стабилизатора тяги от сажи | операция | 1218 | 1461.6
646 | 10.2.190. Очистка от сажи отопительного котла | операция | 2029 | 2434.8
647 | 10.2.191. Очистка от накипи бака отопительного котла | операция | 1624 | 1948.8
648 | 10.2.192. Проверка плотности бака после сварочных работ | операция | 406 | 487.2
649 | 10.2.193. Ремонт бака отопительного котла | операция | 3246 | 3895.2
650 | 10.2.194. Очистка ражков горелки от сажи | операция | 1218 | 1461.6
651 | 10.2.195. Чистка форсунки запальника | операция | 284 | 340.8
652 | 10.2.196. Чистка сопел коллектора печной горелки | операция | 268 | 321.6
653 | 10.2.197. Очистка от сажи отопительной печи | операция | 2029 | 2434.8
Агрегат "Lennox"
654 | 10.2.198. Техническая диагностика неиправности агрегата | операция | 866 | 1039.2
655 | 10.2.199. Вскрытие отсека вентилятора | операция | 823 | 987.6
656 | 10.2.200. Замена температурных датчиков или конденсатора в отсеке вентилятора агрегата "Lennox" с заменой фильтра | операция | 2163 | 2595.6
657 | 10.2.201. То же, без замены фильтра | операция | 1904 | 2284.8
658 | 10.2.202. Замена датчика пламени | операция | 736 | 883.2
659 | 10.2.203. Замена двигателя вентилятора с заменой филера | операция | 2553 | 3063.6
660 | 10.2.204. То же, без замены фильтра | операция | 2337 | 2804.4
661 | 10.2.205. Замена вентилятора в сборе агрегата "Lennox" с заменой фильтра | операция | 2337 | 2804.4
662 | 10.2.206. То же, без замены фильтра | операция | 1904 | 2284.8
Прочие работы
663 | 10.2.207. Замена газового крана на газапровода диаметром до 32 мм (При работе с приставной лестницы в пунктах 1.2.210 1.2.214 применять коэффициент 1,2) | кран | 653 | 783.6
| 40-50мм | кран | 1021 | 1225.2
664 | 10.2.208. Замена участка внутридомового газопровода длиной до одного метра диаметром 15 мм | участок | 2042 | 2450.4
| 32 мм | участок | 2430 | 2916
| 40 мм | участок | 2876 | 3451.2
| 50 мм | участок | 3436 | 4123.2
665 | 10.2.209. То же на каждый дополнительный один метр газапровода диаметром 15 мм | м | 618 | 741.6
| 32 мм | м | 734 | 880.8
| 40 мм | м | 862 | 1034.4
| 50 мм | м | 1035 | 1242
666 | 10.2.210. Замена стона внутреннего газопровода диаметрам до 25 мм | стон | 676 | 811.2
| св. 25 мм | стон | 935 | 1122
667 | 10.2.211. Устранение утечки газа в муфтовом соединении внутреннего газопровода диаметром до 50 мм | соединение | 463 | 555.6
668 | 10.2.212. Продувка и пуск газа во внутреннее газораспределительное устройство административного, общественного здания непроизводственного назначения после отключения от сетевого газоснабжения. | объект | 359 | 430.8
669 | 10.2.213. Продувка и пуск дворового (подземного,надземного) газораспределительного устройства к жилому дому после отключения от сетевого газоснабжения. | объект | 238 | 285.6
670 | 10.2.214. Продувка и пуск внутреннего газораспределительного устройства в жилом доме индивидуальной застройки после отключения от газоснабжения | объект | 178 | 213.6
671 | 10.2.215. Продувка и пуск внутреннего газораспределительного устройства в многоквартирном жилом доме после отключения от газоснабжения при количестве приборов на одном стояке до 5 | стояк | 461 | 553.2
672 | 10.2.216. Тоже,при количестве приборов на одном стояке св. 5 | стояк | 748 | 897.6
673 | 10.2.217. Отключение газового прибора с установкой заглушки | прибор | 281 | 337.2
674 | 10.2.218. Подключение газового прибора со снятием заглушки | прибор | 374 | 448.8
675 | 10.2.219. Отключение и подключение газового прибора беэ отсоединения | прибор | 143 | 171.6
676 | 10.2.220. Притирка газового крана диаметром до 15 мм | кран | 1049 | 1258.8
| 25-40 мм | кран | 1214 | 1456.8
| 50 мм | кран | 1330 | 1596
677 | 10.2.221. Смазка газового крана диаметром до 15 мм | кран | 121 | 145.2
| 25-40 мм | кран | 158 | 189.6
| 50 мм | кран | 215 | 258
678 | 10.2.222. Обследование газового прибора на его пригодность к эксплуатации | прибор | 359 | 430.8
679 | 10.2.223. Оповещение и отключение жилых домье на период ремонтных работ | объект | 230 | 276
680 | 10.1.1.1. Техническое обслуживание плиты двухгорелочной газовой при наличии прибора учета газа | плита | 570 | 684
681 | 10.1.2.1.Техническое обслуживание плиты трехгорелочной при наличии прибора учета газа | плита | 647 | 776.4
682 | 10.1.3.1. Техническое обслуживание плиты четырехгорелочной при наличии прибора учета газа | плита | 724 | 868.8
683 | 10.1.11.1. Техническое обслуживание проточного автоматического водонагревателя при наличии прибора учета газа | прибор | 1014 | 1216.8
684 | 10.1.12.1. Техническое обслуживание полуавтоматического водонагревателя при наличии прибора учета газа | прибор | 814 | 976.8
685 | 10.1.13.1. Техническое обслуживание емкостного водонагревателя типа АГВ-80, АГВ-120, АОГВ-4, АОГВ-6, АОГВ-10 при наличии прибора учета газа | прибор | 971 | 1165.2
686 | 10.1.14.1. Техническое обслуживание емкостного водонагревателя типа АОГВ-11, АОГВ-15, АОГВ-20 при наличии прибора учета газа | прибор | 1076 | 1291.2
687 | 10.1.15.1. Техническое обслуживание емкостного водонагревателя типа АОГВ-17,5, АОГВ-23, АОГВ-29 при наличии прибора учета газа | прибор | 1321 | 1585.2
688 | 10.1.16.1. Техническое обслуживание емкостного водонагревателя типа ДОН-16, ДОН-31,5; Хопер, "Burnham" при наличии прибора учета газа | прибор | 1527 | 1832.4
689 | 10.1.17.1. Техническое обслуживание емкостного водонагревателя типа типа КЧМ, БЭМ при наличии прибора учета газа | прибор | 1811 | 2173.2
690 | 10.1.18.1. Техническое обслуживание комбинированной бойлерной установки типа "Мора" при наличии прибора учета газа | прибор | 2663 | 3195.6
691 | 10.1.19.1. Техническое обслуживание отопительного котла ВНИИСТО при наличии прибора учета газа | котел | 971 | 1165.2
692 | 10.1.13.2. Техническое обслуживание газового котла ГАЗЛЮКС, СИГНАЛ, АЛЬФАТЕРМ | прибор | 1862 | 2234.4
693 | К-1. Выполнение работ по изготовлению акта об определении границ собственности | объект | 323 | 387.6
694 | Расчет цен. Техническое обслуживание комплекса телеметрии газораспределительного объекта (ГРО) | пункт | 8448 | 10137.6
695 | 3.53. Пусконаладочные работы комплекса телеметрии газораспределительного объекта (ГРО) | пункт | 53660 | 64392
стояк
696 | Техническое обслуживание и ревизия контрольно-измерительных приборов и автоматики на 1 котел - средней мощности (основание хронометраж) | котел | 10241 | 12289.2