## МСС_2021
РАСЧЕТ ЦЕН И ТАРИФОВ НА РАБОТЫ И УСЛУГИ
оказываемые филиалом АО "Газпром газораспределение Челябинск" в г. Миассе ( период действия с 01.07.2021 г.)
№ п.п. | Глава раздела | Позиция по прейскуранту | Наименование работ | ед.изм. | ИТОГО стоимость выполнения работ с учетом рентабельности для физических лиц, руб. | ИТОГО стоимость выполнения работ с учетом рентабельности для юридических лиц, руб. | ИТОГО стоимость работ с учетом НДС 20% для физических лиц, руб. | ИТОГО стоимость работ с учетом НДС 20% для юридических лиц, руб. | Примечание к позиции прейскуранта
РАЗДЕЛ 1. ПРЕДПРОЕКТНЫЕ РАБОТЫ
63 | Глава 4 | 1.4.1. | Разработка проекта газоснабжения индивидуальной бани, теплицы, гаража, летней кухни | обьект | 3243.31 | 3685.58 | 3892 | 4423
64 | Глава 4 | 1.4.2. | Разработка эскиза установки бытового счетчика газа на существующем газопроводе | обьект | 2594.65 | 2948.46 | 3114 | 3538
65 | Глава 4 | 1.4.3. | Составление рабочего проекта на установку газовой плиты от индивидуальной газобаллонной установки с размещением установки в шкафу | обьект | 2594.65 | 2948.46 | 3114 | 3538
66 | Глава 4 | 1.4.4. | Составление исполнительной схемы стыков подземного газопровода при длине до 10 км | обьект | 6680.82 | 7591.84 | 8017 | 9110
67 | Глава 4 | 1.4.5. | Составление исполнительной схемы стыков подземного газопровода при длине газопровода от 11 до 100 км | обьект | 16702.05 | 18979.6 | 20042 | 22776
68 | Глава 4 | 1.4.6. | Составление исполнительной схемы стыков подземного газопровода при длине газопровода от 101 до 200 км | обьект | 26723.28 | 30367.36 | 32068 | 36441
69 | Глава 4 | 1.4.7. | Разработка заключения по электрозащите | заключение | 19207.38 | 21826.56 | 23049 | 26192
70 | Глава 4 | 1.4.8. | Подготовка заключения по использованию газообразного топлива | заключение | 2505.33 | 2846.96 | 3006 | 3416
71 | Глава 4 | 1.4.9. | Выдача консультаций по вопросам газоснабжения жилого дома, бани, летней кухни и других объектов при установке бытовых приборов | консультация | 835.12 | 949 | 1002 | 1139
72 | Глава 4 | 1.4.10. | Выдача консультаций по вопросам газоснабжения предприятия или котельной | консультация | 1670.21 | 1897.96 | 2004 | 2278
73 | Глава 4 | 1.4.11. | Выдача консультаций по вопросам газоснабжения общественного (административного) здания при установке бытовых газовых приборов | консультация | 1169.15 | 1328.58 | 1403 | 1594
74 | Глава 4 | 1.4.12. | Выдача копий архивных документов предприятиям | обьект | 1297.32 | 1474.23 | 1557 | 1769
75 | Глава 4 | 1.4.13. | Выдача копий архивных документов населению | обьект | 518.93 | 589.69 | 623 | 708
РАЗДЕЛ 2. СТРОИТЕЛЬНО-МОНТАЖНЫЕ РАБОТЫ |  |  |  |  | - | - | - | -
76 | Глава 1 | 2.1.1. | Врезка (обрезка с заглушкой) подземного газопровода низкого давления с отключением давления в сети при диаметре до 50 мм | врезка (обрезка) | 2671.93 | 3036.29 | 3206 | 3644 | При врезке с отключением газопровода высокого (среднего) давления всех диаметров применять коэф. 1,15; с понижением давления или при врезке заготовкой применять коэф. 1,3; при обрезке газопровода без установки заглушки применять коэф. 0,8
77 | Глава 1 | 2.1.1. | Врезка (обрезка с заглушкой) подземного газопровода низкого давления с отключением давления в сети при диаметре 51-100 мм | врезка (обрезка) | 3345.72 | 3801.95 | 4015 | 4562 | При врезке с отключением газопровода высокого (среднего) давления всех диаметров применять коэф. 1,15; с понижением давления или при врезке заготовкой применять коэф. 1,3; при обрезке газопровода без установки заглушки применять коэф. 0,8
78 | Глава 1 | 2.1.1. | Врезка (обрезка с заглушкой) подземного газопровода низкого давления с отключением давления в сети при диаметре 101-200 мм | врезка (обрезка) | 4182.13 | 4752.43 | 5019 | 5703 | При врезке с отключением газопровода высокого (среднего) давления всех диаметров применять коэф. 1,15; с понижением давления или при врезке заготовкой применять коэф. 1,3; при обрезке газопровода без установки заглушки применять коэф. 0,8
79 | Глава 1 | 2.1.1. | Врезка (обрезка с заглушкой) подземного газопровода низкого давления с отключением давления в сети при диаметре 201-300 мм | врезка (обрезка) | 5227.68 | 5940.55 | 6273 | 7129 | При врезке с отключением газопровода высокого (среднего) давления всех диаметров применять коэф. 1,15; с понижением давления или при врезке заготовкой применять коэф. 1,3; при обрезке газопровода без установки заглушки применять коэф. 0,8
80 | Глава 1 | 2.1.1. | Врезка (обрезка с заглушкой) подземного газопровода низкого давления с отключением давления в сети при диаметре 301-400 мм | врезка (обрезка) | 9511.73 | 10808.79 | 11414 | 12971 | При врезке с отключением газопровода высокого (среднего) давления всех диаметров применять коэф. 1,15; с понижением давления или при врезке заготовкой применять коэф. 1,3; при обрезке газопровода без установки заглушки применять коэф. 0,8
81 | Глава 1 | 2.1.1. | Врезка (обрезка с заглушкой) подземного газопровода низкого давления с отключением давления в сети при диаметре 401-500 мм | врезка (обрезка) | 11889.69 | 13511.01 | 14268 | 16213 | При врезке с отключением газопровода высокого (среднего) давления всех диаметров применять коэф. 1,15; с понижением давления или при врезке заготовкой применять коэф. 1,3; при обрезке газопровода без установки заглушки применять коэф. 0,8
82 | Глава 1 | 2.1.1. | Врезка (обрезка с заглушкой) подземного газопровода низкого давления с отключением давления в сети при диаметре св. 501 мм | врезка (обрезка) | 14862.1 | 16888.75 | 17835 | 20267 | При врезке с отключением газопровода высокого (среднего) давления всех диаметров применять коэф. 1,15; с понижением давления или при врезке заготовкой применять коэф. 1,3; при обрезке газопровода без установки заглушки применять коэф. 0,8
83 | Глава 1 | 2.1.2. | Врезка (обрезка с заглушкой) надземного газопровода низкого давления с отключением давления в сети при диаметре до 25 мм | врезка (обрезка) | 1672.84 | 1900.95 | 2007 | 2281 | При врезке газопровода заготовкой применять коэф. 1,3; при обрезке газопровода без установки заглушки применять коэф.0,7
84 | Глава 1 | 2.1.2. | Врезка (обрезка с заглушкой) надземного газопровода низкого давления с отключением давления в сети при диаметре 32-40 мм | врезка (обрезка) | 1974.92 | 2244.23 | 2370 | 2693 | При врезке газопровода заготовкой применять коэф. 1,3; при обрезке газопровода без установки заглушки применять коэф.0,7
85 | Глава 1 | 2.1.2. | Врезка (обрезка с заглушкой) надземного газопровода низкого давления с отключением давления в сети при диаметре 50 мм | врезка (обрезка) | 2323.41 | 2640.24 | 2788 | 3168 | При врезке газопровода заготовкой применять коэф. 1,3; при обрезке газопровода без установки заглушки применять коэф.0,7
86 | Глава 1 | 2.1.2. | Врезка (обрезка с заглушкой) надземного газопровода низкого давления с отключением давления в сети при диаметре 51-100 мм | врезка (обрезка) | 3345.72 | 3801.95 | 4015 | 4562 | При врезке газопровода заготовкой применять коэф. 1,3; при обрезке газопровода без установки заглушки применять коэф.0,7
87 | Глава 1 | 2.1.2. | Врезка (обрезка с заглушкой) надземного газопровода низкого давления с отключением давления в сети при диаметре 101-200 мм | врезка (обрезка) | 4065.99 | 4620.44 | 4879 | 5545 | При врезке газопровода заготовкой применять коэф. 1,3; при обрезке газопровода без установки заглушки применять коэф.0,7
88 | Глава 1 | 2.1.2. | Врезка (обрезка с заглушкой) надземного газопровода низкого давления с отключением давления в сети при диаметре 201-300 мм | врезка (обрезка) | 4937.25 | 5610.51 | 5925 | 6733 | При врезке газопровода заготовкой применять коэф. 1,3; при обрезке газопровода без установки заглушки применять коэф.0,7
89 | Глава 1 | 2.1.2. | Врезка (обрезка с заглушкой) надземного газопровода низкого давления с отключением давления в сети при диаметре св. 300 мм | врезка (обрезка) | 8662.49 | 9843.74 | 10395 | 11812 | При врезке газопровода заготовкой применять коэф. 1,3; при обрезке газопровода без установки заглушки применять коэф.0,7
90 | Глава 1 | 2.1.3. | Врезка газопровода низкого давления надземной прокладки под давлением в сети при диаметре газопровода до 25 мм | врезка | 2172.37 | 2468.6 | 2607 | 2962
91 | Глава 1 | 2.1.3. | Врезка газопровода низкого давления надземной прокладки под давлением в сети при диаметре газопровода 32-40 мм | врезка | 2567.36 | 2917.45 | 3081 | 3501
92 | Глава 1 | 2.1.3. | Врезка газопровода низкого давления надземной прокладки под давлением в сети при диаметре газопровода 50 мм | врезка | 3020.44 | 3432.31 | 3625 | 4119
93 | Глава 1 | 2.1.4. | Врезка приспособлением ВПГ под газом вновь построенного наружного газопровода высокого (среднего) давления при диаметре присоединяемого газопровода до 150 мм | врезка | 7133.82 | 8106.61 | 8561 | 9728 | При выполнении работ по изоляции прсоединения газопровода применять коэф. 1,1
94 | Глава 1 | 2.1.5. | Присоединение (врезка) муфтой вновь построенного наружного газопровода к действующему при диаметре присоединяемого газопровода до 32 мм | присоединение | 1394.04 | 1584.14 | 1673 | 1901 | При выполнении работ по изоляции прсоединения газопровода применять коэф. 1,1
95 | Глава 1 | 2.1.5. | Присоединение (врезка) муфтой вновь построенного наружного газопровода к действующему при диаметре присоединяемого газопровода 40-50 мм | присоединение | 1672.84 | 1900.95 | 2007 | 2281 | При выполнении работ по изоляции прсоединения газопровода применять коэф. 1,1
96 | Глава 1 | 2.1.5. | Присоединение (врезка) муфтой вновь построенного наружного газопровода к действующему при диаметре присоединяемого газопровода 51-100 мм | присоединение | 2323.41 | 2640.24 | 2788 | 3168 | При выполнении работ по изоляции прсоединения газопровода применять коэф. 1,1
97 | Глава 1 | 2.1.5. | Присоединение (врезка) муфтой вновь построенного наружного газопровода к действующему при диаметре присоединяемого газопровода до 101-200 мм | присоединение | 3194.68 | 3630.31 | 3834 | 4356 | При выполнении работ по изоляции прсоединения газопровода применять коэф. 1,1
98 | Глава 1 | 2.1.5. | Присоединение (врезка) муфтой вновь построенного наружного газопровода к действующему при диаметре присоединяемого газопровода 201-300 мм | присоединение | 4182.13 | 4752.43 | 5019 | 5703 | При выполнении работ по изоляции прсоединения газопровода применять коэф. 1,1
99 | Глава 1 | 2.1.5. | Присоединение (врезка) муфтой вновь построенного наружного газопровода к действующему при диаметре присоединяемого газопровода 301-400 мм | присоединение | 6794.11 | 7720.58 | 8153 | 9265 | При выполнении работ по изоляции прсоединения газопровода применять коэф. 1,1
100 | Глава 1 | 2.1.5. | Присоединение (врезка) муфтой вновь построенного наружного газопровода к действующему при диаметре присоединяемого газопровода 401-500 мм | присоединение | 7643.39 | 8685.68 | 9172 | 10423 | При выполнении работ по изоляции прсоединения газопровода применять коэф. 1,1
101 | Глава 1 | 2.1.6. | Врезка в действующий внутренний газопровод при диаметре до 32 мм | врезка | 1045.55 | 1188.13 | 1255 | 1426
102 | Глава 1 | 2.1.6. | Врезка в действующий внутренний газопровод при диаметре 40-50 мм | врезка | 1672.84 | 1900.95 | 2007 | 2281
103 | Глава 1 | 2.1.7. | Врезка штуцером под газом в действующий внутридомовый газопровод диаметром до 32 мм | врезка | 1277.89 | 1452.15 | 1533 | 1743
104 | Глава 1 | 2.1.7. | Врезка штуцером под газом в действующий внутридомовый газопровод диаметром 40-50 мм | врезка | 1742.58 | 1980.2 | 2091 | 2376
105 | Глава 1 | 2.1.8. | Сварка стыка диаметром до 50 мм | стык | 569.23 | 646.85 | 683 | 776
106 | Глава 1 | 2.1.8. | Сварка стыка диаметром 51 - 100 мм | стык | 743.48 | 844.86 | 892 | 1014
107 | Глава 1 | 2.1.8. | Сварка стыка диаметром 101 - 200 мм | стык | 871.27 | 990.08 | 1046 | 1188
108 | Глава 1 | 2.1.8. | Сварка стыка диаметром 201 - 300 мм | стык | 1394.04 | 1584.14 | 1673 | 1901
109 | Глава 1 | 2.1.8. | Сварка стыка диаметром 301 - 500 мм | стык | 3532.94 | 4014.7 | 4240 | 4818
110 | Глава 1 | 2.1.9. | Обрезка внутридомового газопровода с установкой сварной заглушки при диаметре газопровода до 32 мм | обрезка | 754.16 | 857 | 905 | 1028 | При обрезке без установки заглушки применять коэф. 0,7
111 | Глава 1 | 2.1.9. | Обрезка внутридомового газопровода с установкой сварной заглушки при диаметре газопровода 40-50 мм | обрезка | 1197.78 | 1361.11 | 1437 | 1633 | При обрезке без установки заглушки применять коэф. 0,7
112 | Глава 1 | 2.1.10. | Изоляция мест врезки или обрезки газопровода (без приготовления мастики) при диаметре до 100 мм | место | 590.49 | 671.01 | 709 | 805
113 | Глава 1 | 2.1.10. | Изоляция мест врезки или обрезки газопровода (без приготовления мастики) при диаметре 101-200 мм | место | 751.56 | 854.05 | 902 | 1025
114 | Глава 1 | 2.1.10. | Изоляция мест врезки или обрезки газопровода (без приготовления мастики) при диаметре 201-300 мм | место | 1019.98 | 1159.06 | 1224 | 1391
115 | Глава 1 | 2.1.10. | Изоляция мест врезки или обрезки газопровода (без приготовления мастики) при диаметре 301-400 мм | место | 1342.06 | 1525.06 | 1610 | 1830
116 | Глава 1 | 2.1.10. | Изоляция мест врезки или обрезки газопровода (без приготовления мастики) при диаметре 401-500 мм | место | 1664.14 | 1891.06 | 1997 | 2269
117 | Глава 1 | 2.1.10. | Изоляция мест врезки или обрезки газопровода (без приготовления мастики) при диаметре св. 500 мм | место | 1932.55 | 2196.08 | 2319 | 2635
118 | Глава 1 | 2.1.11. | Приготовление (разогрев) битумной мастики для изоляции газопровода | 10 кг | 255.24 | 290.05 | 306 | 348
119 | Глава 2 | 2.2.1. | Прокладка с пневматическим испытанием стального подземного газопровода диаметром до 100 мм | м | 325.28 | 369.64 | 390 | 444
120 | Глава 2 | 2.2.1. | Прокладка с пневматическим испытанием стального подземного газопровода диаметром 101-200 мм | м | 371.73 | 422.43 | 446 | 507
121 | Глава 2 | 2.2.1. | Прокладка с пневматическим испытанием стального подземного газопровода диаметром 201-300 мм | м | 441.44 | 501.64 | 530 | 602
122 | Глава 2 | 2.2.1. | Прокладка с пневматическим испытанием стального подземного газопровода диаметром 301-400 мм | м | 815.31 | 926.49 | 978 | 1112
123 | Глава 2 | 2.2.1. | Прокладка с пневматическим испытанием стального подземного газопровода диаметром 401-500 мм | м | 1019.11 | 1158.08 | 1223 | 1390
124 | Глава 2 | 2.2.2. | Прокладка с пневматическим испытанием стального надземного газопровода до 40 мм | м | 209.1 | 237.61 | 251 | 285
125 | Глава 2 | 2.2.2. | Прокладка с пневматическим испытанием стального надземного газопровода 50-100 мм | м | 255.59 | 290.44 | 307 | 349
126 | Глава 2 | 2.2.2. | Прокладка с пневматическим испытанием стального надземного газопровода 101-200 мм | м | 302.04 | 343.23 | 362 | 412
127 | Глава 2 | 2.2.2. | Прокладка с пневматическим испытанием стального надземного газопровода 201-300 мм | м | 360.13 | 409.24 | 432 | 491
128 | Глава 2 | 2.2.2. | Прокладка с пневматическим испытанием стального надземного газопровода 301-400 мм | м | 611.48 | 694.86 | 734 | 834
129 | Глава 2 | 2.2.2. | Прокладка с пневматическим испытанием стального надземного газопровода 401-500 мм | м | 713.39 | 810.68 | 856 | 973
130 | Глава 2 | 2.2.3. | Прокладка с пневматическим испытанием внутридомового газопровода диаметром до 50 мм | м | 232.34 | 264.03 | 279 | 317
131 | Глава 2 | 2.2.4. | Приварка фланцев к стальному газопроводу диаметром до 50 мм | фланец | 272.07 | 309.18 | 326 | 371
132 | Глава 2 | 2.2.4. | Приварка фланцев к стальному газопроводу диаметром 51-100 мм | фланец | 489.72 | 556.5 | 588 | 668
133 | Глава 2 | 2.2.4. | Приварка фланцев к стальному газопроводу диаметром 101-200мм | фланец | 707.37 | 803.83 | 849 | 965
134 | Глава 2 | 2.2.4. | Приварка фланцев к стальному газопроводу диаметром 201-300 мм | фланец | 1088.23 | 1236.63 | 1306 | 1484
135 | Глава 2 | 2.2.4. | Приварка фланцев к стальному газопроводу диаметром 301-500 мм | фланец | 1632.35 | 1854.94 | 1959 | 2226
136 | Глава 2 | 2.2.5. | Монтаж изолирующих фланцев на газопроводе диаметром до 50 мм | комплект из 2-х фланцев | 1394.04 | 1584.14 | 1673 | 1901
137 | Глава 2 | 2.2.5. | Монтаж изолирующих фланцев на газопроводе диаметром 51-100 мм | комплект из 2-х фланцев | 2207.26 | 2508.25 | 2649 | 3010
138 | Глава 2 | 2.2.5. | Монтаж изолирующих фланцев на газопроводе диаметром 101-200 мм | комплект из 2-х фланцев | 3578.06 | 4065.98 | 4294 | 4879
139 | Глава 2 | 2.2.5. | Монтаж изолирующих фланцев на газопроводе диаметром 201-300 мм | комплект из 2-х фланцев | 4646.82 | 5280.48 | 5576 | 6337
140 | Глава 2 | 2.2.5. | Монтаж изолирующих фланцев на газопроводе диаметром 301-500 мм | комплект из 2-х фланцев | 9511.73 | 10808.79 | 11414 | 12971
141 | Глава 2 | 2.2.6. | Установка горизонтального футляра на газопроводе с заливкой битумом концов футляра при диаметре до 200 мм | Футляр | 2032.98 | 2310.2 | 2440 | 2772
142 | Глава 2 | 2.2.6. | Установка горизонтального футляра на газопроводе с заливкой битумом концов футляра при диаметре св. 200 мм | Футляр | 3020.44 | 3432.31 | 3625 | 4119
143 | Глава 2 | 2.2.7. | Установка вертикального футляра на газопроводе с заливкой битумом верхнего конца футляра | Футляр | 1452.14 | 1650.16 | 1743 | 1980
144 | Глава 2 | 2.2.8. | Установка футляра на газопроводе в месте пересечения с теплотрассой с полной заливкой битумом при диаметре футляра до 200 мм | Футляр | 3962.93 | 4503.33 | 4756 | 5404
145 | Глава 2 | 2.2.8. | Установка футляра на газопроводе в месте пересечения с теплотрассой с полной заливкой битумом при диаметре футляра св. 200 мм | Футляр | 5095.59 | 5790.44 | 6115 | 6949
146 | Глава 2 | 2.2.9. | Установка футляра на кабель в месте пересечения газопровода с кабелем | Футляр | 2323.41 | 2640.24 | 2788 | 3168
147 | Глава 2 | 2.2.10. | Заливка битумом футляра на газовом вводе | Футляр | 1610.47 | 1830.08 | 1933 | 2196
148 | Глава 2 | 2.2.11. | Протаскивание в футляр газопровода диаметром до 100 мм | м | 280.78 | 319.06 | 337 | 383
149 | Глава 2 | 2.2.11. | Протаскивание в футляр газопровода диаметром св. 100 мм | м | 561.52 | 638.09 | 674 | 766
150 | Глава 2 | 2.2.12. | Установка стальных задвижек диаметром 50 мм | задвижка | 998.49 | 1134.65 | 1198 | 1362
151 | Глава 2 | 2.2.12. | Установка стальных задвижек диаметром 80 мм, 100 мм | задвижка | 1546.04 | 1756.86 | 1855 | 2108
152 | Глава 2 | 2.2.12. | Установка стальных задвижек диаметром 125 мм, 150 мм | задвижка | 2147.29 | 2440.1 | 2577 | 2928
153 | Глава 2 | 2.2.12. | Установка стальных задвижек диаметром 200 мм | задвижка | 2791.49 | 3172.15 | 3350 | 3807
154 | Глава 2 | 2.2.12. | Установка стальных задвижек диаметром 300 мм | задвижка | 3328.31 | 3782.18 | 3994 | 4539
155 | Глава 2 | 2.2.12. | Установка стальных задвижек диаметром 400 мм | задвижка | 4160.38 | 4727.7 | 4992 | 5673
156 | Глава 2 | 2.2.12. | Установка стальных задвижек диаметром 500 мм | задвижка | 4831.41 | 5490.24 | 5798 | 6588
157 | Глава 2 | 2.2.13. | Установка чугунных задвижек диаметром 50 мм | задвижка | 805.23 | 915.04 | 966 | 1098
158 | Глава 2 | 2.2.13. | Установка чугунных задвижек диаметром 80 мм, 100 мм | задвижка | 1073.64 | 1220.05 | 1288 | 1464
159 | Глава 2 | 2.2.13. | Установка чугунных задвижек диаметром 125 мм, 150 мм | задвижка | 1476.27 | 1677.58 | 1772 | 2013
160 | Глава 2 | 2.2.13. | Установка чугунных задвижек диаметром 200 мм | задвижка | 2039.92 | 2318.09 | 2448 | 2782
161 | Глава 2 | 2.2.13. | Установка чугунных задвижек диаметром 300 мм | задвижка | 2952.52 | 3355.14 | 3543 | 4026
162 | Глава 2 | 2.2.14. | Установка контрольной трубки с ковером | трубка | 2497.65 | 2838.24 | 2997 | 3406
163 | Глава 2 | 2.2.15. | Устройство контрольного проводника на газопроводе | проводник | 2904.28 | 3300.31 | 3485 | 3960
164 | Глава 2 | 2.2.16. | Монтаж (обвязка) конденсатосборника | конденсатосборник | 4065.99 | 4620.44 | 4879 | 5545
165 | Глава 2 | 2.2.17. | Монтаж стальных фасонных частей диаметром до 50 мм | шт. | 1394.04 | 1584.14 | 1673 | 1901
166 | Глава 2 | 2.2.17. | Монтаж стальных фасонных частей диаметром 51-100 мм | шт. | 2091.07 | 2376.21 | 2509 | 2851
167 | Глава 2 | 2.2.17. | Монтаж стальных фасонных частей диаметром 101-200 мм | шт. | 3345.72 | 3801.95 | 4015 | 4562
168 | Глава 2 | 2.2.17. | Монтаж стальных фасонных частей диаметром 201-300 мм | шт. | 4182.13 | 4752.43 | 5019 | 5703
169 | Глава 2 | 2.2.17. | Монтаж стальных фасонных частей диаметром 301-400 мм | шт. | 7337.65 | 8338.24 | 8805 | 10006
170 | Глава 2 | 2.2.17. | Монтаж стальных фасонных частей диаметром 401-500 мм | шт. | 9172.06 | 10422.8 | 11006 | 12507
171 | Глава 2 | 2.2.18. | Установка регулятора давления газа диаметром 50 мм | регулятор | 2470.67 | 2807.58 | 2965 | 3369
172 | Глава 2 | 2.2.18. | Установка регулятора давления газа диаметром 100 мм | регулятор | 4267.56 | 4849.5 | 5121 | 5819
173 | Глава 2 | 2.2.18. | Установка регулятора давления газа диаметром 200 мм | регулятор | 8422.79 | 9571.35 | 10107 | 11486
174 | Глава 2 | 2.2.19. | Устройство битумной изоляции стальных газопроводов диаметром до 100 мм | м | 912.6 | 1037.05 | 1095 | 1244
175 | Глава 2 | 2.2.19. | Устройство битумной изоляции стальных газопроводов диаметром 101-200 мм | м | 1181.02 | 1342.06 | 1417 | 1610
176 | Глава 2 | 2.2.19. | Устройство битумной изоляции стальных газопроводов диаметром 201-300 мм | м | 1449.43 | 1647.08 | 1739 | 1976
177 | Глава 2 | 2.2.19. | Устройство битумной изоляции стальных газопроводов диаметром 301-400 мм | м | 1717.84 | 1952.09 | 2061 | 2343
178 | Глава 2 | 2.2.20. | Очистка внутренней полости газопровода продувкой воздухом диаметром до 200 мм | 10 м | 280.78 | 319.06 | 337 | 383
179 | Глава 2 | 2.2.20. | Очистка внутренней полости газопровода продувкой воздухом диаметром 201-500 мм | 10 м | 1123.03 | 1276.18 | 1348 | 1531
180 | Глава 2 | 2.2.21. | Заполнение системы наружного газопровода воздухом для проведения пневматических испытаний диаметром до 50 мм | 10 м | 209.44 | 238 | 251 | 286
181 | Глава 2 | 2.2.21. | Заполнение системы наружного газопровода воздухом для проведения пневматических испытаний диаметром 51-100 мм | 10 м | 261.81 | 297.51 | 314 | 357
182 | Глава 2 | 2.2.21. | Заполнение системы наружного газопровода воздухом для проведения пневматических испытаний диаметром 101-200 мм | 10 м | 393.07 | 446.68 | 472 | 536
183 | Глава 2 | 2.2.21. | Заполнение системы наружного газопровода воздухом для проведения пневматических испытаний диаметром св. 200 мм | 10 м | 786.12 | 893.31 | 943 | 1072
184 | Глава 2 | 2.2.22. | Пневматическое испытание внутреннего газопровода диаметром до 50 мм | 10 м | 127.6 | 145 | 153 | 174 | На каждые последующие 10 м применять коэф. 0,2
185 | Глава 2 | 2.2.23. | Монтаж сварных переходов с диаметра 300 мм на 200 мм | 10 м | 1579.93 | 1795.38 | 1896 | 2154
186 | Глава 2 | 2.2.24. | Монтаж сварных переходов с диаметра 200 мм на 100 мм | переход | 1057.16 | 1201.31 | 1269 | 1442
187 | Глава 2 | 2.2.25. | Изготовление опоры под газопровод диаметром до 100 мм | опора | 580.87 | 660.08 | 697 | 792
188 | Глава 2 | 2.2.25. | Изготовление опоры под газопровод диаметром 101-200 мм | опора | 813.21 | 924.1 | 976 | 1109
189 | Глава 2 | 2.2.26. | Копание ям для стоек и столбов | шт. | 612.56 | 696.09 | 735 | 835
190 | Глава 2 | 2.2.27. | Установка опоры под газопровод с бетонированием | опора | 523.66 | 595.06 | 628 | 714
191 | Глава 2 | 2.2.28. | Изготовление крепления для прокладки газопровода диаметром до 100 мм по стене здания | крепление | 376.51 | 427.85 | 452 | 513
192 | Глава 2 | 2.2.29. | Пробивка отверстий шлямбуром под крепление в стене здания | отверстие | 127.6 | 145 | 153 | 174
193 | Глава 2 | 2.2.30. | Монтаж креплений под газопровод диаметром до 100 мм для прокладки по стене здания | крепление | 261.81 | 297.51 | 314 | 357
194 | Глава 2 | 2.2.31. | Масляная окраска наружного газопровода надземной прокладки, две окраски | кв. м | 255.24 | 290.05 | 306 | 348 | При окраске с приставной лестницы применять коэф. 1,2
195 | Глава 2 | 2.2.32. | Вскрытие асфальтового покрытия отбойным молотком | кв. м | 644.19 | 732.04 | 773 | 878
196 | Глава 2 | 2.2.33. | Разработка грунта вручную в траншее | куб. м | 1159.53 | 1317.65 | 1391 | 1581
197 | Глава 2 | 2.2.34. | Разработка грунта вручную в траншее, выкопанную экскаватором | 10 куб. м | 293.83 | 333.9 | 353 | 401
198 | Глава 2 | 2.2.35. | Присыпка траншеи вручную | куб. м | 483.15 | 549.04 | 580 | 659
199 | Глава 2 | 2.2.36. | Засыпка экскаватором | 10 куб. м | 87.07 | 98.94 | 104 | 119
200 | Глава 2 | 2.2.37. | Устройство щебеночного покрытия вручную | куб. м | 80.54 | 91.53 | 97 | 110
201 | Глава 2 | 2.2.38. | Планировка площадей бульдозером | 10 кв. м | 389.18 | 442.25 | 467 | 531
202 | Глава 2 | 2.2.39. | Оформление исполнительно-технической документации на монтаж надземного газопровода | объект | 4175.53 | 4744.93 | 5011 | 5694
203 | Глава 2 | 2.2.40. | Оформление исполнительно-технической документации на монтаж подземного газопровода | объект | 16702.05 | 18979.6 | 20042 | 22776
204 | Глава 3 | 2.3.1. | Установка регулятора давления газа диаметром 50 мм | регулятор | 1610.47 | 1830.08 | 1933 | 2196
205 | Глава 3 | 2.3.1. | Установка регулятора давления газа диаметром 100 мм | регулятор | 2791.49 | 3172.15 | 3350 | 3807
206 | Глава 3 | 2.3.1. | Установка регулятора давления газа диаметром 150 мм | регулятор | 3435.69 | 3904.19 | 4123 | 4685
207 | Глава 3 | 2.3.1. | Установка регулятора давления газа диаметром 200 мм | регулятор | 4294.59 | 4880.21 | 5154 | 5856
208 | Глава 3 | 2.3.2. | Ревизия ШРП и подготовка к монтажу с регулятором типа РД-32 | пункт | 1617.19 | 1837.71 | 1941 | 2205
209 | Глава 3 | 2.3.3. | Ревизия ШРП и подготовка к монтажу с регулятором типа РД-50 | пункт | 2919.9 | 3318.06 | 3504 | 3982
210 | Глава 3 | 2.3.4. | Монтаж телемеханизации ГРП (ГРУ) | пункт | 29935.59 | 34017.71 | 35923 | 40821
211 | Глава 3 | 2.3.5. | Установка фильтра для очистки газа от механических примесей при диаметре газопровода до 100 мм | фильтр | 2445.89 | 2779.43 | 2935 | 3335
212 | Глава 3 | 2.3.5. | Установка фильтра для очистки газа от механических примесей при диаметре газопровода св. 100 мм | фильтр | 4891.76 | 5558.81 | 5870 | 6671
213 | Глава 3 | 2.3.6. | Монтаж сбросного клапана ПСК-50 | клапан | 1610.47 | 1830.08 | 1933 | 2196
214 | Глава 3 | 2.3.7. | Монтаж предохранительного клапана диаметром до 100 мм | клапан | 1546.04 | 1756.86 | 1855 | 2108
215 | Глава 3 | 2.3.7. | Монтаж предохранительного клапана диаметром св. 100 мм | клапан | 2684.11 | 3050.13 | 3221 | 3660
216 | Глава 4 | 2.4.1. | Монтаж, опрессовка, смазка и подключение газовой плиты | плита | 1556.8 | 1769.09 | 1868 | 2123
217 | Глава 4 | 2.4.2. | Монтаж, опрессовка, смазка и подключение проточного водонагревателя | водонагреватель | 2807.6 | 3190.45 | 3369 | 3829
218 | Глава 4 | 2.4.3. | Монтаж, опрессовка, смазка и подключение водонагревателя “John Wood” | водонагреватель | 4276.53 | 4859.69 | 5132 | 5832
219 | Глава 4 | 2.4.4. | Монтаж, опрессовка, смазка и подключение отопительного газового оборудования емкостного водонагревателя типа АОГВ | котел | 3369.11 | 3828.54 | 4043 | 4594
220 | Глава 4 | 2.4.5. | Монтаж, опрессовка, смазка и подключение емкостного водонагревателя типа “Дон”, “Хопер” и др. | котел | 4492.15 | 5104.71 | 5391 | 6126
221 | Глава 4 | 2.4.6. | Монтаж, опрессовка, смазка и подключение газогорелочного устройства в отопительной печи | горелка | 1342.06 | 1525.06 | 1610 | 1830
222 | Глава 4 | 2.4.7. | Установка крана при монтаже внутридомового газового оборудования при диаметре 15-20 мм | кран | 134.21 | 152.51 | 161 | 183 | При работе с приставной лестницы применять к цене коэф. 1,2
223 | Глава 4 | 2.4.7. | Установка крана при монтаже внутридомового газового оборудования при диаметре 25-50 мм | кран | 187.87 | 213.49 | 225 | 256 | При работе с приставной лестницы применять к цене коэф. 1,2
224 | Глава 4 | 2.4.8. | Установка баллона для сжиженного газа в кухне | установка | 1123 | 1276.14 | 1348 | 1531
225 | Глава 4 | 2.4.9. | Установка двух баллонов для сжиженного газа в шкафу (без монтажа шкафа) | установка | 1518.55 | 1725.63 | 1822 | 2071
226 | Глава 4 | 2.4.10. | Монтаж двух баллонов для сжиженного газа в шкафу, с монтажом шкафа | установка | 3665.46 | 4165.3 | 4399 | 4998
227 | Глава 4 | 2.4.11. | Монтаж, опрессовка, смазка и подключение газовой трехгорелочной газовой плиты со встроенными баллонами | установка | 2415.7 | 2745.11 | 2899 | 3294
228 | Глава 4 | 2.4.12. | Монтаж бытового счетчика газа на существующем газопроводе с опрессовкой и пуском газа | установка | 3881.74 | 4411.06 | 4658 | 5293 | При монтаже счетчика с новой подводкой внутридомового газопровода и врезкой крана дополнительно применять пункты 2.1.9 и 2.2.3
229 | Глава 4 | 2.4.13. | Установка бытового счетчика газа после ремонта или поверки | установка | 773.01 | 878.43 | 928 | 1054
230 | Глава 4 | 2.4.14. | Монтаж сигнализатора загазованности типа СГГ-6 | прибор | 1073.64 | 1220.05 | 1288 | 1464
231 | Глава 4 | 2.4.15. | Монтаж счетчика газа РГ-40 – РГ-400 | прибор | 4414.48 | 5016.45 | 5297 | 6020
232 | Глава 4 | 2.4.16. | Монтаж счетчика газа РГ-600 – РГ-1000 | прибор | 9293.64 | 10560.95 | 11152 | 12673
233 | Глава 4 | 2.4.17. | Монтаж сигнализатора загазованности типа СТМ, СТХ-3, СТХ-6, ЩИТ-2 и др. | прибор | 3144.53 | 3573.33 | 3773 | 4288
234 | Глава 4 | 2.4.18. | Монтаж, наладка и пуск комплекта системы контроля загазованности (СИГЗ) | СИГЗ | 12538.85 | 14248.69 | 15047 | 17098
235 | Глава 4 | 2.4.19. | Замена плиты с новой подводкой газопровода и пуском газа | плита | 1932.55 | 2196.08 | 2319 | 2635 | Для плит повышенной комфортности и импортного производства применять коэф. 1,25
236 | Глава 4 | 2.4.20. | Замена проточного водонагревателя с новой подводкой газопровода, водопровода и пуском газа | водонагреватель | 3369.11 | 3828.54 | 4043 | 4594
237 | Глава 4 | 2.4.21. | Замена водяной части проточного водонагревателя с пуском газа | водонагреватель | 879.32 | 999.23 | 1055 | 1199
238 | Глава 4 | 2.4.22. | Замена горелки отопительного аппарата с новой подводкой газопровода и пуском газа | горелка | 1742.58 | 1980.2 | 2091 | 2376
239 | Глава 4 | 2.4.23. | Замена отопительного котла с новой подводкой газопровода и пуском газа | котел | 4492.15 | 5104.71 | 5391 | 6126
240 | Глава 4 | 2.4.24. | Замена дымоотводящей трубы у газовых приборов | шт. | 2308.33 | 2623.1 | 2770 | 3148
241 | Глава 4 | 2.4.25. | Перестановка газовой плиты с пуском газа (без сварки) | плита | 536.82 | 610.03 | 644 | 732
242 | Глава 4 | 2.4.25. | Перестановка газовой плиты с пуском газа с применением сварки | плита | 1109.06 | 1260.3 | 1331 | 1512
243 | Глава 4 | 2.4.26. | Демонтаж газовой плиты с установкой заглушки | плита | 515.33 | 585.6 | 618 | 703
244 | Глава 4 | 2.4.27. | Демонтаж проточного водонагревателя с установкой заглушки | прибор | 644.19 | 732.04 | 773 | 878
245 | Глава 4 | 2.4.28. | Демонтаж горелки отопительного котла с установкой заглушки | горелка | 536.82 | 610.03 | 644 | 732
246 | Глава 4 | 2.4.29. | Демонтаж отопительного котла с установкой заглушки | котел | 1503.1 | 1708.06 | 1804 | 2050
247 | Глава 4 | 2.4.30. | Демонтаж бытового счетчика с установкой перемычки | счетчик | 536.82 | 610.03 | 644 | 732
248 | Глава 4 | 2.4.31. | Демонтаж ротационного газового счетчика с установкой перемычки | счетчик | 773.01 | 878.43 | 928 | 1054
249 | Глава 4 | 2.4.32. | Изготовление перемычки при демонтаже газового счетчика | перемычка | 1197.78 | 1361.11 | 1437 | 1633
250 | Глава 4 | 2.4.33. | Оформление исполнительно-технической документации на газификацию жилого дома индивидуальной застройки | объект | 1670.21 | 1897.96 | 2004 | 2278 | С выездом на место обследования применять коэф. 1,5
251 | Глава 4 | 2.4.34. | Оформление исполнительно-технической документации на монтаж газового счетчика с выездом на место обследования | счетчик | 2505.33 | 2846.96 | 3006 | 3416
РАЗДЕЛ 3. ПУСКО-НАЛАДОЧНЫЕ РАБОТЫ, ПРИЕМКА И ВВОД В ЭКСПЛУАТАЦИЮ ОБЪЕКТОВ ГАЗОРАСПРЕДЕЛИТЕЛЬНОЙ СИСТЕМЫ |  |  |  |  | - | - | - | -
252 | - | 3.1. | Приемка в эксплуатацию вновь построенного газопровода | объект | 3399.14 | 4046.59 | 4079 | 4856
253 | - | 3.2. | Приемка в эксплуатацию ГРП (ГРУ) при одной нитке газопровода | объект | 2664.99 | 3283.16 | 3198 | 3940
254 | - | 3.3. | Приемка в эксплуатацию ГРП (ГРУ) при двух нитках газопровода | объект | 5168.42 | 6238.65 | 6202 | 7486
255 | - | 3.4. | Приемка в эксплуатацию ГРП (ГРУ) газифицированной котельной | объект | 1634.27 | 2022.62 | 1961 | 2427
256 | - | 3.5. | Приемка в эксплуатацию технологической газоиспользующей установки предприятия | объект | 3314.33 | 4104.27 | 3977 | 4925
257 | - | 3.6. | Приемка в эксплуатацию газопровода и газового оборудования общественного здания производственного назначения, административного, общественного здания | объект | 817.69 | 1011.99 | 981 | 1214
258 | - | 3.7. | Приемка в эксплуатацию наружного и внутреннего газопровода, газового оборудования многоквартирного жилого дома | объект | 5166.15 | 6567.61 | 6199 | 7881
259 | - | 3.8. | Приемка в эксплуатацию наружного и внутреннего газопровода, газового оборудования жилого дома индивидуальной застройки | объект | 817.69 | 1011.99 | 981 | 1214
260 | - | 3.9. | Приемка в эксплуатацию наружного и внутреннего газопровода, газового оборудования индивидуальной бани (теплицы, гаража, летней кухни) | объект | 572.49 | 708.52 | 687 | 850
261 | - | 3.10. | Первичный пуск в эксплуатацию подземного газопровода | объект | 2545.28 | 3290.23 | 3054 | 3948 | При повторном пуске газа применять коэф. 0,7
262 | - | 3.11. | Первичный пуск в эксплуатацию надземного газопровода | объект | 1411.77 | 1744.38 | 1694 | 2093 | При повторном пуске газа применять коэф. 0,7
263 | - | 3.12. | Первичный пуск газа в ГРП (ГРУ) при одной нитке газопровода | объект | 6957.97 | 8764.83 | 8350 | 10518 | При повторном пуске газа применять коэф. 0,7
264 | - | 3.13. | Первичный пуск газа в ГРП (ГРУ) при двух нитках газопровода | объект | 13516.65 | 15299.06 | 16220 | 18359 | При повторном пуске газа применять коэф. 0,7. При трех нитках применять коэф. 1,3
265 | - | 3.14. | Первичный пуск газа в ШРП при одной нитке газопровода | объект | 2139.82 | 2605.48 | 2568 | 3127 | При повторном пуске газа применять коэф. 0,7
266 | - | 3.15. | Первичный пуск газа в ШРП при двух нитках газопровода | объект | 2793.6 | 3476.47 | 3352 | 4172 | При повторном пуске газа применять коэф. 0,7
267 | - | 3.16. | Первичный пуск газа в групповую подземную установку Первичный слив газа в резервуарную установку | установка | 1513.2 | 1738.24 | 1816 | 2086 | При повторном пуске газа применять коэф. 0,7
268 | - | 3.17. | Первичный пуск в эксплуатацию подземного газопровода к предприятию | объект | 1513.2 | 1738.24 | 1816 | 2086 | При повторном пуске газа применять коэф. 0,7
269 | - | 3.18. | Первичный пуск в эксплуатацию надземного газопровода к предприятию | объект | 1052.01 | 1211.1 | 1262 | 1453 | При повторном пуске газа применять коэф. 0,7
270 | - | 3.19. | Первичный пуск газа в газовое оборудование котельной малой мощности с одним котлом (до 1 Гкал/ч) с автоматикой | котел | 2554.03 | 2933.86 | 3065 | 3521 | При повторном пуске газа применять коэф. 0,7
271 | - | 3.20. | Первичный пуск газа в газовое оборудование котельной малой мощности с одним котлом (до 1 Гкал/ч), без автоматики. | котел | 1536.83 | 1761.2 | 1844 | 2113 | При повторном пуске газа применять коэф. 0,7
272 | - | 3.21. | Первичный пуск каждого последующего котла малой мощности с автоматикой | котел | 703.78 | 808.45 | 845 | 970 | При повторном пуске газа применять коэф. 0,7
273 | - | 3.22. | Первичный пуск каждого последующего котла малой мощности, без автоматики | котел | 419.39 | 482.65 | 503 | 579 | При повторном пуске газа применять коэф. 0,7
274 | - | 3.23. | Первичный пуск газа в газовое оборудование котельной средней мощности с одним котлом (от 1 до 5 Гкал/ч) с автоматикой | котел | 2847.55 | 3243.47 | 3417 | 3892 | При повторном пуске газа применять коэф. 0,7
275 | - | 3.24. | Первичный пуск газа в газовое оборудование котельной средней мощности с одним котлом (от 1 до 5 Гкал/ч), без автоматики | котел | 1788.54 | 2050.28 | 2146 | 2460 | При повторном пуске газа применять коэф. 0,7
276 | - | 3.25. | Первичный пуск каждого последующего котла средней мощности с автоматикой | котел | 1159.25 | 1320.43 | 1391 | 1585 | При повторном пуске газа применять коэф. 0,7
277 | - | 3.26. | Первичный пуск каждого последующего котла средней мощности, без автоматики | котел | 809.87 | 928.39 | 972 | 1114 | При повторном пуске газа применять коэф. 0,7
278 | - | 3.27. | Первичный пуск в эксплуатацию газового оборудования котельной с одним котлом малой мощности с автоматикой и ГРУ | котел | 9192.89 | 10882.55 | 11031 | 13059 | При повторном пуске газа применять коэф. 0,7. На каждый последующий котел применять п. 3.21
279 | - | 3.28. | Первичный пуск в эксплуатацию газового оборудования котельной с одним котлом средней мощности с автоматикой и ГРУ | котел | 9499.71 | 11245.76 | 11400 | 13495 | При повторном пуске газа применять коэф. 0,7. На каждый последующий котел применять п. 3.25
280 | - | 3.29. | Первичный пуск в эксплуатацию технологической газоиспользующей установки предприятия | установка | 1315.27 | 1507.75 | 1578 | 1809 | При повторном пуске газа применять коэф. 0,7
281 | - | 3.30. | Пуско-наладочные работы по вводу в эксплуатацию горелок инфракрасного излучения | горелка | 378.79 | 434.23 | 455 | 521 | При повторном пуске газа применять коэф. 0,7
282 | - | 3.31. | Первичный пуск в эксплуатацию газового оборудования производственного, общественного (административного) здания | объект | 1813.37 | 2231.11 | 2176 | 2677 | При повторном пуске газа применять коэф. 0,7
283 | - | 3.32. | Пуско-наладочные работы по вводу в эксплуатацию подземного газопровода к жилому дому (ввод до 25 м) | объект | 736.53 | 844.32 | 884 | 1013 | При повторном пуске газа применять коэф. 0,7. При длине ввода свыше 25 м применять коэф. 1,2
284 | - | 3.33. | Пуско-наладочные работы по вводу в эксплуатацию надземного газопровода к жилому дому при длине до 100 м | объект | 525.28 | 603.62 | 630 | 724 | При повторном пуске газа применять коэф. 0,7. При длине газопровода свыше 100 м применять коэф. 1,1
285 | - | 3.34. | Первичный пуск в эксплуатацию газового оборудования жилого дома индивидуальной застройки при установке плиты | объект | 705.88 | 868.49 | 847 | 1042 | При повторном пуске газа в применять коэф. 0,6. При установке двух плит применять коэф. 1,8; при установке бытового счетчика коэф. 1,15
286 | - | 3.35. | Первичный пуск в эксплуатацию газового оборудования жилого дома индивидуальной застройки, при установке проточного водонагревателя | объект | 1764.69 | 2171.22 | 2118 | 2605 | При повторном пуске газа в применять коэф. 0,6. При установке двух водонагревателей применять коэф. 1,8; при установке бытового счетчика газа применять коэф. 1,05
287 | - | 3.36. | Первичный пуск в эксплуатацию газового оборудования жилого дома индивидуальной застройки, при установке отопительного аппарата | объект | 1411.77 | 1736.99 | 1694 | 2084 | При повторном пуске газа в применять коэф. 0,6. При установке двух отопительных аппаратов применять коэф. 1,8; при установке бытового счетчика газа применять коэф. 1,1
288 | - | 3.37. | Первичный пуск в эксплуатацию газового оборудования жилого дома индивидуальной застройки, при установке плиты и отопительного аппарата | объект | 2139.4 | 2605.48 | 2567 | 3127 | При повторном пуске газа в применять коэф. 0,6. При установке двух отопительных аппаратов применять коэф. 1,4; при установке бытового счетчика газа применять коэф. 1,08
289 | - | 3.38. | Первичный пуск в эксплуатацию газового оборудования жилого дома индивидуальной застройки, при установке двух плит и двух отопительных аппаратов | объект | 3241.7 | 4052.12 | 3890 | 4863 | При повторном пуске газа в применять коэф. 0,6. При установке газового счетчика применять коэф. 1,03; двух счетчиков применять коэф. 1,06
290 | - | 3.39. | Первичный пуск в эксплуатацию газового оборудования жилого дома индивидуальной застройки при установке плиты и горелки отопительной печи | объект | 1288.65 | 1477.23 | 1546 | 1773 | При повторном пуске газа в применять коэф. 0,6. При установке двух горелок применять коэф. 1,3; бытового счетчика газа - коэф. 1,1
291 | - | 3.40. | Первичный пуск в эксплуатацию газового оборудования жилого дома индивидуальной застройки, при установке двух плит и двух горелок отопительных печей | объект | 2104.01 | 2411.92 | 2525 | 2894 | При повторном пуске газа в применять коэф. 0,6
292 | - | 3.41. | Первичный пуск в эксплуатацию газового оборудования жилого дома индивидуальной застройки при установке плиты и проточного водонагревателя | объект | 2469.58 | 3038.48 | 2963 | 3646 | При повторном пуске газа в применять коэф. 0,6. При установке двух водонагревателей применять коэф. 1,5; при установке бытового счетчика газа применять коэф. 1,07
293 | - | 3.42. | Первичный пуск в эксплуатацию газового оборудования жилого дома индивидуальной застройки, при установке двух плит и двух проточных водонагревателей | объект | 4122.33 | 5125.64 | 4947 | 6151 | При повторном пуске газа в применять коэф. 0,6. При установке газового счетчика применять коэф. 1,04; при установке двух счетчиков применять коэф. 1,08
294 | - | 3.43. | Первичный пуск в эксплуатацию газового оборудования жилого дома индивидуальной застройки при установке плиты, проточного водонагревателя и горелки отопительной печи | объект | 2277.86 | 2773.56 | 2733 | 3328 | При повторном пуске газа в применять коэф. 0,6. При установке бытового счетчика газа применять коэф. 1,05
295 | - | 3.44. | Первичный пуск в эксплуатацию газового оборудования жилого дома индивидуальной застройки при установке плиты, проточного водонагревателя и отопительного аппарата | объект | 3840.7 | 4775.48 | 4609 | 5731 | При повторном пуске газа в применять коэф. 0,6. При установке счетчика применять коэф. 1,03
296 | - | 3.45. | Первичный пуск в эксплуатацию газового оборудования жилого дома индивидуальной застройки при установке плиты, проточного водонагревателя и двух отопительных аппаратов | объект | 4704.09 | 5849 | 5645 | 7019 | При повторном пуске газа в применять коэф. 0,6. При установке двух плит применять коэф. 1,1; бытового счетчика газа - коэф. 1,03; двух счетчиков - коэф.1,06
297 | - | 3.46. | Первичный пуск в эксплуатацию газового оборудования жилого дома индивидуальной застройки, при установке двух плит, двух водонагревателей и двух отопительных аппаратов | объект | 7661.93 | 9526.73 | 9194 | 11432 | При повторном пуске газа в применять коэф. 0,6. При установке газового счетчика применять коэф. 1,03; двух счетчиков применять коэф. 1,06
298 | - | 3.47. | Первичный пуск в эксплуатацию газового оборудования многоквартирного жилого дома при установке газовой плиты, бытового счетчика и количестве приборов на одном стояке до 5 | стояк | 1187.5 | 1446.66 | 1425 | 1736 | При повторном пуске газа в применять коэф. 0,6
299 | - | 3.48. | Первичный пуск в эксплуатацию газового оборудования многоквартирного жилого дома, при количестве приборов на одном стояке 6 - 10 | стояк | 1617.73 | 1990.39 | 1941 | 2388 | При повторном пуске газа в применять коэф. 0,6
300 | - | 3.49. | Первичный пуск в эксплуатацию газового оборудования многоквартирного жилого дома, при количестве приборов на одном стояке 11 - 15 | стояк | 2048.32 | 2520.19 | 2458 | 3024 | При повторном пуске газа в применять коэф. 0,6
301 | - | 3.50. | Первичный пуск в эксплуатацию газового оборудования многоквартирного жилого дома, при количестве приборов на одном стояке свыше 16 | стояк | 2499.57 | 3075.39 | 2999 | 3690 | При повторном пуске газа в применять коэф. 0,6
302 | - | 3.51. | Первичный пуск в эксплуатацию газового оборудования многоквартирного жилого дома при установке газовой плиты, проточного водонагревателя, счетчика газа и количестве приборов на одном стояке до 10 | стояк | 2573.06 | 3165.8 | 3088 | 3799 | При повторном пуске газа в применять коэф. 0,6
303 | - | 3.52. | Первичный пуск в эксплуатацию газового оборудования многоквартирного жилого дома при установке газовой плиты, проточного водонагревателя, счетчика газа и количестве приборов на одном стояке свыше 10 | стояк | 2793.53 | 3437.07 | 3352 | 4124 | При повторном пуске газа в применять коэф. 0,6
РАЗДЕЛ 4. ТЕХНИЧЕСКИЙ НАДЗОР ЗА СТРОИТЕЛЬСТВОМ |  |  |  |  | - | - | - | -
304 | Глава 1 | 4.1.1. | Технический надзор за строительством подземного газопровода | 100 м | 28194.08 | 32038.73 | 33833 | 38446 | На каждые последующие 100 м применять коэф. 0,6; при повторном вызове применять коэф. 0,7
305 | Глава 1 | 4.1.2. | Технический надзор за строительством надземного газопровода на опорах | 100 м | 9398.03 | 10679.58 | 11278 | 12815 | При повторном вызове применять коэф. 0,7. На каждые последующие 25 м применять коэф. 0,6
306 | Глава 1 | 4.1.3. | Технический надзор за строительством подземного газопровода-ввода | ввод | 8458.24 | 9611.64 | 10150 | 11534 | При повторном вызове применять коэф. 0,7. На каждые последующие 25 м применять коэф. 0,6
307 | Глава 1 | 4.1.4. | Технический надзор за строительством газопровода и монтажом оборудования в ГРП с одной ниткой редуцирования | объект | 18796.05 | 21359.15 | 22555 | 25631 | При повторном вызове применять коэф. 0,7. При наличии двух ниток применять коэф. 1,5
308 | Глава 1 | 4.1.5. | Технический надзор за строительством газопровода и монтажом оборудования в ГРУ с одной ниткой редуцирования | объект | 9398.03 | 10679.58 | 11278 | 12815 | При повторном вызове применять коэф. 0,7. При наличии двух ниток применять коэф. 1,5
309 | Глава 1 | 4.1.6. | Технический надзор за строительством газопровода и монтажом ШРП | объект | 5638.82 | 6407.75 | 6767 | 7689 | При повторном вызове применять коэф. 0,7
310 | Глава 1 | 4.1.7. | Технический надзор за строительством внутреннего газопровода и монтажом газового оборудования котельной или технологических печей предприятия | объект | 9398.03 | 10679.58 | 11278 | 12815 | При повторном вызове применять коэф. 0,7
311 | Глава 1 | 4.1.8. | Технический надзор за строительством внутреннего газопровода, ГРУ и монтажом газового оборудования котельной или технологических печей предприятия | объект | 15036.85 | 17087.33 | 18044 | 20505 | При повторном вызове применять коэф. 0,7
312 | Глава 1 | 4.1.9. | Технический надзор за строительством и монтажом фасадного и внутреннего газопровода, монтажом газо-вого оборудования административного, общественного здания при наличии отопительного оборудования | объект | 6680.82 | 7591.84 | 8017 | 9110 | При повторном вызове применять коэф. 0,7. На каждую доп.топочную установку применять коэф. 0,6
313 | Глава 1 | 4.1.10. | Технический надзор за строительством временного газопровода и монтажом ГИИ для внутренней сушки здания | объект | 8351.02 | 9489.8 | 10021 | 11388 | При повторном вызове применять коэф. 0,7
314 | Глава 1 | 4.1.11. | Технический надзор за строительством фасадного, внутридомового газопровода и монтажом газового оборудования в многоквартирном жилом доме | объект | 13361.63 | 15183.68 | 16034 | 18220 | При повторном вызове применять коэф. 0,7
315 | Глава 1 | 4.1.12. | Технический надзор за строительством фасадного, внутридомового газопровода и монтажом газового оборудования (до трех приборов) в жилом доме индивидуальной застройки | объект | 3340.41 | 3795.93 | 4008 | 4555 | При повторном вызове применять коэф. 0,7. При установке свыше трех приборов применять коэф. 1,4
316 | Глава 1 | 4.1.13. | Технический надзор за монтажом бытового газового счетчика | счетчик | 1002.11 | 1138.76 | 1203 | 1367 | При повторном вызове применять коэф. 0,7
317 | Глава 1 | 4.1.14. | Технический надзор при производстве земляных работ и строительстве вблизи действующего газопровода | 100 м | 2505.33 | 2846.96 | 3006 | 3416
318 | Глава 1 | 4.1.15. | Проверка исполнительно-технической документации на построенный подземный газопровод | объект | 9398.03 | 10679.58 | 11278 | 12815 | На каждые последующие 100 м газопровода применять коэф. 0,5
319 | Глава 1 | 4.1.16. | Проверка исполнительно-технической документации на построенный надземный газопровод | объект | 5638.82 | 6407.75 | 6767 | 7689 | На каждые последующие 100 м газопровода применять коэф. 0,5
320 | Глава 1 | 4.1.17. | Проверка исполнительно-технической документации на построенный подземный газопровод-ввод | объект | 2819.43 | 3203.9 | 3383 | 3845
321 | Глава 1 | 4.1.18. | Проверка исполнительно-технической документации на построенный газорегуляторный пункт | объект | 15036.85 | 17087.33 | 18044 | 20505 | При проверке документации на ГРУ применять коэф. 0,5
322 | Глава 1 | 4.1.19. | Проверка исполнительно-технической документации на монтаж ШРП | объект | 4511.05 | 5126.19 | 5413 | 6151
323 | Глава 1 | 4.1.20. | Проверка исполнительно-технической документации на строительство газопровода и монтаж газового оборудования котельной (с ГРУ и одним котлом) | объект | 15036.85 | 17087.33 | 18044 | 20505 | На каждый дополнительный котел применять коэф. 0,5
324 | Глава 1 | 4.1.21. | Проверка исполнительно-технической документации на строительство газопровода и монтаж газового оборудования котельной или технологических печей предприятия | объект | 8646.19 | 9825.21 | 10375 | 11790
325 | Глава 1 | 4.1.22. | Проверка исполнительно-технической документации на строительство газопровода и монтаж газового оборудования административного, общественного здания или многоквартирного жилого дома | объект | 5010.61 | 5693.88 | 6013 | 6833
326 | Глава 1 | 4.1.23. | Проверка исполнительно-технической документации на строительство газопровода и монтаж газового оборудования жилого дома индивидуальной застройки | объект | 1670.21 | 1897.96 | 2004 | 2278
327 | Глава 1 | 4.2.1. | Проверка защитного покрытия газопровода перед опусканием его в траншею при диаметре газопровода до 100 мм | 10 м | 1684.44 | 1914.14 | 2021 | 2297 | Составление протокола по проведенным испытаниям, измерениям и контролю включено в состав работ
328 | Глава 1 | 4.2.1.1. | в том числе внешний осмотр изоляции | 10 м | 222.5 | 252.84 | 267 | 303 | Составление протокола по проведенным испытаниям, измерениям и контролю включено в состав работ
329 | Глава 1 | 4.2.1.1. | в том числе адгезия к стали | 10 м | 317.85 | 361.19 | 381 | 433 | Составление протокола по проведенным испытаниям, измерениям и контролю включено в состав работ
330 | Глава 1 | 4.2.1.1. | в том числе определение толщины изоляции прибором ДИСИ | 10 м | 457.66 | 520.06 | 549 | 624 | Составление протокола по проведенным испытаниям, измерениям и контролю включено в состав работ
331 | Глава 1 | 4.2.1.1. | в том числе проверка изоляции на сплошность | 10 м | 686.49 | 780.1 | 824 | 936 | Составление протокола по проведенным испытаниям, измерениям и контролю включено в состав работ
332 | Глава 2 | 4.2.2. | Проверка защитного покрытия газопровода перед опусканием его в траншею, при диаметре газопровода 101 - 300 мм в том числе: | 10 м | 2142.14 | 2434.25 | 2571 | 2921 | Составление протокола по проведенным испытаниям, измерениям и контролю включено в состав работ
333 | Глава 2 | 4.2.2.1. | в том числе внешний осмотр изоляции | 10 м | 222.5 | 252.84 | 267 | 303 | Составление протокола по проведенным испытаниям, измерениям и контролю включено в состав работ
334 | Глава 2 | 4.2.2.1. | в том числе адгезия к стали | 10 м | 317.85 | 361.19 | 381 | 433 | Составление протокола по проведенным испытаниям, измерениям и контролю включено в состав работ
335 | Глава 2 | 4.2.2.1. | в том числе определение толщины изоляции прибором ДИСИ | 10 м | 686.49 | 780.1 | 824 | 936 | Составление протокола по проведенным испытаниям, измерениям и контролю включено в состав работ
336 | Глава 2 | 4.2.2.1. | в том числе проверка изоляции на сплошность | 10 м | 915.32 | 1040.14 | 1098 | 1248 | Составление протокола по проведенным испытаниям, измерениям и контролю включено в состав работ
337 | Глава 2 | 4.2.3. | Проверка защитного покрытия газопровода перед опусканием его в траншею, при диаметре газопровода св. 300 мм в том числе: | 10 м | 2599.8 | 2954.31 | 3120 | 3545 | Составление протокола по проведенным испытаниям, измерениям и контролю включено в состав работ
338 | Глава 2 | 4.2.3.1. | в том числе внешний осмотр изоляции | 10 м | 222.5 | 252.84 | 267 | 303 | Составление протокола по проведенным испытаниям, измерениям и контролю включено в состав работ
339 | Глава 2 | 4.2.3.1. | в том числе адгезия к стали | 10 м | 317.85 | 361.19 | 381 | 433 | Составление протокола по проведенным испытаниям, измерениям и контролю включено в состав работ
340 | Глава 2 | 4.2.3.1. | в том числе определение толщины изоляции прибором ДИСИ | 10 м | 915.32 | 1040.14 | 1098 | 1248 | Составление протокола по проведенным испытаниям, измерениям и контролю включено в состав работ
341 | Глава 2 | 4.2.3.1. | в том числе проверка изоляции на сплошность | 10 м | 1144.14 | 1300.16 | 1373 | 1560 | Составление протокола по проведенным испытаниям, измерениям и контролю включено в состав работ
342 | Глава 2 | 4.2.4. | Внешний осмотр качества изоляции газопровода после опускания его в траншею | 10 м | 254.25 | 288.93 | 305 | 347 | Составление протокола по проведенным испытаниям, измерениям и контролю включено в состав работ
343 | Глава 2 | 4.2.5. | Проверка (прибором типа АНПИ) отсутствия участков электрического контакта металла трубы с грунтом после полной засыпки траншеи | км | 5640.54 | 6409.7 | 6769 | 7692 | Составление протокола по проведенным испытаниям, измерениям и контролю включено в состав работ
344 | Глава 2 | 4.2.6. | Проведение механических испытаний стальных сварных соединений, сваренных электросваркой на растяжение и изгиб при диаметре газопровода до 40 мм | стык (6 образцов) | 1152.92 | 1310.14 | 1384 | 1572 | Составление протокола по проведенным испытаниям, измерениям и контролю включено в состав работ
345 | Глава 2 | 4.2.6. | Проведение механических испытаний стальных сварных соединений, сваренных электросваркой на растяжение и изгиб при диаметре газопровода 50-80 мм | стык (6 образцов) | 1729.41 | 1965.24 | 2075 | 2358 | Составление протокола по проведенным испытаниям, измерениям и контролю включено в состав работ
346 | Глава 2 | 4.2.6. | Проведение механических испытаний стальных сварных соединений, сваренных электросваркой на растяжение и изгиб при диаметре газопровода 81-100 мм | стык (6 образцов) | 2305.85 | 2620.29 | 2767 | 3144 | Составление протокола по проведенным испытаниям, измерениям и контролю включено в состав работ
347 | Глава 2 | 4.2.6. | Проведение механических испытаний стальных сварных соединений, сваренных электросваркой на растяжение и изгиб при диаметре газопровода 101-200 мм | стык (6 образцов) | 4611.7 | 5240.56 | 5534 | 6289 | Составление протокола по проведенным испытаниям, измерениям и контролю включено в состав работ
348 | Глава 2 | 4.2.6. | Проведение механических испытаний стальных сварных соединений, сваренных электросваркой на растяжение и изгиб при диаметре газопровода 201-300 мм | стык (6 образцов) | 6917.55 | 7860.85 | 8301 | 9433 | Составление протокола по проведенным испытаниям, измерениям и контролю включено в состав работ
349 | Глава 2 | 4.2.6. | Проведение механических испытаний стальных сварных соединений, сваренных электросваркой на растяжение и изгиб при диаметре газопровода св. 300 мм | стык (6 образцов) | 9223.4 | 10481.14 | 11068 | 12577 | Составление протокола по проведенным испытаниям, измерениям и контролю включено в состав работ
350 | Глава 2 | 4.2.7. | Проведение механических испытаний стальных сварных соединений, сваренных газосваркой на растяжение и сплющивание при диаметре газопровода до 40 мм | стык (2 образцов) | 922.34 | 1048.11 | 1107 | 1258 | Составление протокола по проведенным испытаниям, измерениям и контролю включено в состав работ
351 | Глава 2 | 4.2.7. | Проведение механических испытаний стальных сварных соединений, сваренных газосваркой на растяжение и сплющивание при диаметре газопровода 50-80 мм | стык (2 образцов) | 1152.92 | 1310.14 | 1384 | 1572 | Составление протокола по проведенным испытаниям, измерениям и контролю включено в состав работ
352 | Глава 2 | 4.2.7. | Проведение механических испытаний стальных сварных соединений, сваренных газосваркой на растяжение и сплющивание при диаметре газопровода 81-100 мм | стык (2 образцов) | 2305.85 | 2620.29 | 2767 | 3144 | Составление протокола по проведенным испытаниям, измерениям и контролю включено в состав работ
353 | Глава 2 | 4.2.7. | Проведение механических испытаний стальных сварных соединений, сваренных газосваркой на растяжение и сплющивание при диаметре газопровода 101-150 мм | стык (2 образцов) | 4611.7 | 5240.56 | 5534 | 6289 | Составление протокола по проведенным испытаниям, измерениям и контролю включено в состав работ
354 | Глава 2 | 4.2.8. | Визуальный и измерительный контроль стального сварного соединения газопровода | стык | 1169.15 | 1328.58 | 1403 | 1594 | Составление протокола по проведенным испытаниям, измерениям и контролю включено в состав работ
355 | Глава 2 | 4.2.9. | Радиографический контроль прибором “АРИНА-0,5-2М” стального сварного соединения газопровода диаметром до 100 мм | соединение | 2505.33 | 2846.96 | 3006 | 3416 | Составление протокола по проведенным испытаниям, измерениям и контролю включено в состав работ
356 | Глава 2 | 4.2.9. | Радиографический контроль прибором “АРИНА-0,5-2М” стального сварного соединения газопровода диаметром 101-300 мм | соединение | 3507.44 | 3985.73 | 4209 | 4783 | Составление протокола по проведенным испытаниям, измерениям и контролю включено в состав работ
357 | Глава 2 | 4.2.9. | Радиографический контроль прибором “АРИНА-0,5-2М” стального сварного соединения газопровода диаметром 301-500 мм | соединение | 5010.61 | 5693.88 | 6013 | 6833 | Составление протокола по проведенным испытаниям, измерениям и контролю включено в состав работ
358 | Глава 2 | 4.2.9. | Радиографический контроль прибором “АРИНА-0,5-2М” стального сварного соединения газопровода диаметром св. 500 мм | соединение | 6680.82 | 7591.84 | 8017 | 9110 | Составление протокола по проведенным испытаниям, измерениям и контролю включено в состав работ
359 | Глава 2 | 4.2.10. | Ультразвуковой контроль дефектоскопом КСП-1.03 сварных соединений полиэтиленового газопровода диаметром 63 мм | соединение | 751.61 | 854.1 | 902 | 1025 | Составление протокола по проведенным испытаниям, измерениям и контролю включено в состав работ
360 | Глава 2 | 4.2.10. | Ультразвуковой контроль дефектоскопом КСП-1.03 сварных соединений полиэтиленового газопровода диаметром 110 мм | соединение | 868.52 | 986.95 | 1042 | 1184 | Составление протокола по проведенным испытаниям, измерениям и контролю включено в состав работ
361 | Глава 2 | 4.2.10. | Ультразвуковой контроль дефектоскопом КСП-1.03 сварных соединений полиэтиленового газопровода диаметром 160 мм | соединение | 1002.11 | 1138.76 | 1203 | 1367 | Составление протокола по проведенным испытаниям, измерениям и контролю включено в состав работ
362 | Глава 2 | 4.2.10. | Ультразвуковой контроль дефектоскопом КСП-1.03 сварных соединений полиэтиленового газопровода диаметром 225 мм | соединение | 1169.15 | 1328.58 | 1403 | 1594 | Составление протокола по проведенным испытаниям, измерениям и контролю включено в состав работ
РАЗДЕЛ 5. НАРУЖНЫЕ СТАЛЬНЫЕ ГАЗОПРОВОДЫ, АРМАТУРА И СООРУЖЕНИЯ |  |  |  |  | - | - | - | -
363 | Глава 1 | 5.1.1. | Обход и осмотр трассы подземного уличного газопровода | км | 416.16 | 520.2 | 499 | 624
364 | Глава 1 | 5.1.2. | Обход и осмотр трассы надземного уличного газопровода | км | 561.41 | 702.31 | 674 | 843
365 | Глава 1 | 5.1.3. | Обход и осмотр внутриквартального и дворового газопровода | 100 м | 32.48 | 36.82 | 39 | 44
366 | Глава 1 | 5.1.4. | Осмотр технического состояния и проверка на загазованность газового ввода | ввод | 27.1 | 30.35 | 33 | 36
367 | Глава 1 | 5.1.5. | Проверка на загазованность газовых колодцев и камер (колодцев) инженерных подземных сооружений (коммуникаций) | колодец (камера) | 59.62 | 66.12 | 72 | 79 | При выполнении дополнительных работ, связанных с очисткой крышек колодцев от снега и льда применять коэф. 1,2; при проверке на загазованность через отверстие в крышках колодцев применять коэф. 0,8
368 | Глава 1 | 5.1.6. | Проверка на загазованность подвала здания (технического подполья), подлежащего проверке в зоне 15 м от газопровода | подвал | 140.88 | 176.65 | 169 | 212 | При использовании штуцера применять коэф. 0,25
369 | Глава 1 | 5.1.7. | Проверка на загазованность контрольной трубки | контрольная трубка | 48.75 | 60.67 | 59 | 73 | При выполнении дополнительных работ, связанных с очисткой крышки ковера от снега и льда применять коэф. 1,2
370 | Глава 1 | 5.1.8. | Проверка технического состояния контрольного проводника | контрольный проводник | 43.38 | 54.22 | 52 | 65 | При выполнении дополнительных работ, связанных с очисткой крышки ковера от снега и льда применять коэф. 1,2
371 | Глава 1 | 5.1.9. | Проверка технического состояния гидрозатвора | гидрозатвор | 58.54 | 73.71 | 70 | 88 | При выполнении дополнительных работ, связанных с очисткой крышки ковера от снега и льда применять коэф. 1,2
372 | Глава 1 | 5.1.10. | Проверка технического состояния конденсатосборника без удаления конденсата | конденсатосборник | 48.75 | 60.67 | 59 | 73 | При выполнении дополнительных работ, связанных с очисткой крышки ковера от снега и льда применять коэф. 1,2
373 | Глава 1 | 5.1.11. | Проверка технического состояния конденсатосборника с удалением конденсата давлением газа | конденсатосборник | 193.97 | 242.73 | 233 | 291 | При выполнении дополнительных работ, связанных с очисткой крышки ковера от снега и льда применять коэф. 1,2
374 | Глава 1 | 5.1.12. | Проверка технического состояния конденсатосборника с удалением конденсата ручным насосом | конденсатосборник | 309.96 | 388 | 372 | 466 | При выполнении дополнительных работ, связанных с очисткой крышки ковера от снега и льда применять коэф. 1,2
375 | Глава 1 | 5.1.13. | Оформление результатов обхода трассы газопровода | рапорт | 145.22 | 182.07 | 174 | 218
376 | Глава 1 | 5.1.14. | Установка указателя на трассе газопровода | знак | 121.36 | 151.69 | 146 | 182 | При выполнении работы на проезжей части улицы двумя исполнителями применять коэф. 2,0
377 | Глава 1 | 5.1.15. | Реставрация настенных знаков | знак | 169.07 | 211.34 | 203 | 254
378 | Глава 1 | 5.1.16. | Замена знака | знак | 72.61 | 91.03 | 87 | 109
379 | Глава 1 | 5.1.17. | Буровой осмотр газопровода с асфальтобетонным покрытием с использованием бурильной установки | скважина | 154.96 | 193.97 | 186 | 233
380 | Глава 1 | 5.1.18. | Буровой осмотр газопровода с асфальтобетонным покрытием при бурении скважин вручную | скважина | 203.75 | 254.68 | 245 | 306
381 | Глава 1 | 5.1.19. | Буровой осмотр газопровода без покрытия при бурении скважин вручную | скважина | 174.49 | 217.84 | 209 | 261
382 | Глава 1 | 5.1.20. | Шурфовой осмотр газопровода с асфальтобетонным покрытием* | шурф | 3087.7 | 3859.35 | 3705 | 4631 | В ценах не учтены затраты на разработку грунта
383 | Глава 1 | 5.1.21. | Шурфовой осмотр газопровода | шурф | 477.97 | 597.19 | 574 | 717 | В ценах не учтены затраты на разработку грунта
384 | Глава 1 | 5.1.22. | Техническое обслуживание отключающих устройств и линзовых компенсаторов на подземном газопроводе при глубине колодца до 1 м и диаметре крана до 50 мм | кран | 425.91 | 532.11 | 511 | 639
385 | Глава 1 | 5.1.23. | Техническое обслуживание отключающих устройств и линзовых компенсаторов на подземном газопроводе при глубине колодца, при глубине колодца до 1 м и диаметре задвижки до 150 мм | задвижка | 1031.7 | 1289.62 | 1238 | 1548
386 | Глава 1 | 5.1.24. | Техническое обслуживание отключающих устройств и линзовых компенсаторов на подземном газопроводе при глубине колодца 1-3 м и диаметре крана 51-100 мм | кран | 527.82 | 660.05 | 633 | 792
387 | Глава 1 | 5.1.25. | Техническое обслуживание отключающих устройств и линзовых компенсаторов на подземном газопроводе при глубине колодца 1-3 м и диаметре крана 101-150 мм | кран | 634.03 | 792.26 | 761 | 951
388 | Глава 1 | 5.1.26. | Техническое обслуживание отключающих устройств и линзовых компенсаторов на подземном газопроводе при глубине колодца 1 - 3 м и диаметре задвижки 151-300 мм | задвижка | 1206.23 | 1507.52 | 1447 | 1809
389 | Глава 1 | 5.1.27. | Техническое обслуживание отключающих устройств и линзовых компенсаторов на подземном газопроводе при глубине колодца 1 - 3 м и диаметре задвижки 301-500 мм | задвижка | 1380.71 | 1726.43 | 1657 | 2072
390 | Глава 1 | 5.1.28. | Техническое обслуживание отключающих устройств и линзовых компенсаторов на подземном газопроводе при глубине колодца 1 - 3 м и диаметре задвижки 501-700 мм | задвижка | 1555.2 | 1944.27 | 1866 | 2333
391 | Глава 1 | 5.1.29. | Техническое обслуживание задвижки на фасадном наружном газопроводе диаметром до 50 мм | задвижка | 448.8 | 558.11 | 539 | 670
392 | Глава 1 | 5.1.29. | Техническое обслуживание задвижки на фасадном наружном газопроводе диаметром 51-100 мм | задвижка | 580.9 | 726.13 | 697 | 871
393 | Глава 1 | 5.1.30. | Очистка газового колодца от грязи и посторонних предметов при глубине колодца до одного метра | колодец | 256.87 | 320.82 | 308 | 385 | При сильном загрязнении колодца применять коэф. 1,5
394 | Глава 1 | 5.1.31. | Очистка газового колодца от грязи и посторонних предметов при глубине колодца до одного метра со смазкой арматуры | колодец | 968.89 | 1211.65 | 1163 | 1454 | При сильном загрязнении колодца применять коэф. 1,5
395 | Глава 1 | 5.1.32. | Очистка газового колодца от грязи и посторонних предметов при глубине колодца до трех метров | колодец | 349.01 | 436.81 | 419 | 524 | При сильном загрязнении колодца применять коэф. 1,5
396 | Глава 1 | 5.1.33. | Очистка газового колодца от грязи и посторонних предметов при глубине колодца до трех метров со смазкой арматуры | колодец | 1308.1 | 1635.39 | 1570 | 1962 | При сильном загрязнении колодца применять коэф. 1,5
397 | Глава 1 | 5.1.34. | Набивка камеры смазкой на кране “КС” с диаметром до 80 мм | кран | 314.28 | 393.39 | 377 | 472
398 | Глава 1 | 5.1.34. | Набивка камеры смазкой на кране “КС” с диаметром 81-100 мм | кран | 392.3 | 490.92 | 471 | 589
399 | Глава 1 | 5.1.35. | Откачка воды из газового колодца | колодец | 484.43 | 605.81 | 581 | 727 | При выполнении работы на проезжей части улицы двумя исполнителями применять коэф. 2,0
400 | Глава 1 | 5.1.36. | Наблюдение со дня выдачи уведомления за производством земляных работ, проводимых рядом с существу-ющим газопроводом | обход | 290.47 | 363.08 | 349 | 436
401 | Глава 1 | 5.1.37. | Оформление разрешения на производство земляных работ с выдачей привязок газопровода (без выезда на место) | разрешение | 431.36 | 503.97 | 518 | 605
402 | Глава 1 | 5.1.38. | Оформление разрешения на производство земляных работ с выдачей привязок газопровода, с выездом на место | разрешение | 1295.14 | 1512.98 | 1554 | 1816
403 | Глава 2 | 5.2.1. | Определение точного местоположения подземных газопроводов аппаратурой типа АНТПИ | км | 2967.46 | 3514.78 | 3561 | 4218
404 | Глава 2 | 5.2.2. | Проверка состояния изоляционного покрытия подземных (уличных) газопроводов с использованием аппаратуры типа АНТПИ | км | 3913.64 | 4635.45 | 4696 | 5563
405 | Глава 2 | 5.2.3. | Проверка подземных (уличных) газопроводов на герметичность приборами типа ГИВ-М и др. | км | 1661.48 | 1967.11 | 1994 | 2361
406 | Глава 2 | 5.2.4. | Комплексный приборный метод обследования подземных (уличных) газопроводов на герметичность и целостность изоляционного покрытия с использованием приборов типа АНТПИ, ГИВ-М и др. | км | 5568.59 | 6594.95 | 6682 | 7914
407 | Глава 2 | 5.2.5. | Проверка технического состояния с помощью передвижной лаборатории ЛОКОГ-1 | км | 199.42 | 236.27 | 239 | 284
408 | Глава 2 | 5.2.6. | Контроль качества изоляционного покрытия в местах врезок и шурфах приборным методом обследования при диаметре газопровода до 100 мм | место врезки (шурф) | 843.25 | 1005.83 | 1012 | 1207
409 | Глава 2 | 5.2.6. | Контроль качества изоляционного покрытия в местах врезок и шурфах приборным методом обследования при диаметре газопровода 101-300 мм | место врезки (шурф) | 1095.73 | 1305.99 | 1315 | 1567
410 | Глава 2 | 5.2.6. | Контроль качества изоляционного покрытия в местах врезок и шурфах приборным методом обследования при диаметре газопровода св. 300 мм | место врезки (шурф) | 1347.17 | 1606.2 | 1617 | 1927
411 | Глава 3 | 5.3.1. | Восстановление вручную поврежденных мест защитного покрытия газопровода битумной изоляцией | кв. м поверхности газопровода | 3874.42 | 4843.3 | 4649 | 5812
412 | Глава 3 | 5.3.2. | Устранение снежно-ледяных и кристаллогидратных закупорок в газопроводе. Способ устранения закупорок заливкой растворителя | закупорка | 831.25 | 991.64 | 998 | 1190
413 | Глава 3 | 5.3.2. | Устранение снежно-ледяных и кристаллогидратных закупорок в газопроводе. Способ устранения закупорок отогревом места ледяной закупорки | закупорка | 1766.6 | 2105.83 | 2120 | 2527
414 | Глава 3 | 5.3.2. | Устранение снежно-ледяных и кристаллогидратных закупорок в газопроводе. Способ устранения закупорок шуровкой газопровода | закупорка | 1299.45 | 1548.72 | 1559 | 1858
415 | Глава 3 | 5.3.2. | Устранение снежно-ледяных и кристаллогидратных закупорок в газопроводе. Способ устранения закупорок продувкой газом или воздухом | закупорка | 1454.46 | 1734.08 | 1745 | 2081
416 | Глава 3 | 5.3.3. | Установка усилительной муфты с гофрой на стыке газопровода до 100 мм | муфта | 4625.55 | 5696.32 | 5551 | 6836 | Стоимость работ по восстановлению защитного покрытия приведена в пункте 5.3.1
417 | Глава 3 | 5.3.3. | Установка усилительной муфты с гофрой на стыке газопровода 101-200 мм | муфта | 6330.36 | 7796.71 | 7596 | 9356 | Стоимость работ по восстановлению защитного покрытия приведена в пункте 5.3.1
418 | Глава 3 | 5.3.3. | Установка усилительной муфты с гофрой на стыке газопровода 201-300 мм | муфта | 8024.27 | 9882.94 | 9629 | 11860 | Стоимость работ по восстановлению защитного покрытия приведена в пункте 5.3.1
419 | Глава 3 | 5.3.3. | Установка усилительной муфты с гофрой на стыке газопровода 301-400 мм | муфта | 10069.58 | 12401.91 | 12083 | 14882 | Стоимость работ по восстановлению защитного покрытия приведена в пункте 5.3.1
420 | Глава 3 | 5.3.3. | Установка усилительной муфты с гофрой на стыке газопровода 401-500 мм | муфта | 11803.66 | 14537.01 | 14164 | 17444 | Стоимость работ по восстановлению защитного покрытия приведена в пункте 5.3.1
421 | Глава 3 | 5.3.3. | Установка усилительной муфты с гофрой на стыке газопровода 401-600 мм | муфта | 14584.84 | 17873.12 | 17502 | 21448 | Стоимость работ по восстановлению защитного покрытия приведена в пункте 5.3.1
422 | Глава 3 | 5.3.3. | Установка усилительной муфты с гофрой на стыке газопровода 601-700 мм | муфта | 16879.27 | 21099.62 | 20255 | 25320 | Стоимость работ по восстановлению защитного покрытия приведена в пункте 5.3.1
423 | Глава 3 | 5.3.4. | Восстановление стенки газопровода наложением заплаты с условным диаметром газопровода до 200 мм | заплата | 886.54 | 1087.04 | 1064 | 1304 | Стоимость работ по восстановлению защитного покрытия приведена в пункте 5.3.1
424 | Глава 3 | 5.3.4. | Восстановление стенки газопровода наложением заплаты с условным диаметром газопровода св. 200 мм | заплата | 1371 | 1672.3 | 1645 | 2007 | Стоимость работ по восстановлению защитного покрытия приведена в пункте 5.3.1
425 | Глава 3 | 5.3.5. | Замена участка подземного газопровода (врезка катушки) при диаметре газопровода до 100 мм | участок | 5532.66 | 6814.77 | 6639 | 8178 | Стоимость работ по восстановлению защитного покрытия приведена в пункте 5.3.1
426 | Глава 3 | 5.3.5. | Замена участка подземного газопровода (врезка катушки) при диаметре газопровода 101-200 мм | участок | 6330.36 | 7796.71 | 7596 | 9356 | Стоимость работ по восстановлению защитного покрытия приведена в пункте 5.3.1
427 | Глава 3 | 5.3.5. | Замена участка подземного газопровода (врезка катушки) при диаметре газопровода 201-300 мм | участок | 7413.18 | 9085.48 | 8896 | 10903 | Стоимость работ по восстановлению защитного покрытия приведена в пункте 5.3.1
428 | Глава 3 | 5.3.5. | Замена участка подземного газопровода (врезка катушки) при диаметре газопровода 301-400 мм | участок | 8190.29 | 10037.09 | 9828 | 12045 | Стоимость работ по восстановлению защитного покрытия приведена в пункте 5.3.1
429 | Глава 3 | 5.3.5. | Замена участка подземного газопровода (врезка катушки) при диаметре газопровода 401-500 мм | участок | 10737.29 | 12967.77 | 12885 | 15561 | Стоимость работ по восстановлению защитного покрытия приведена в пункте 5.3.1
430 | Глава 3 | 5.3.5. | Замена участка подземного газопровода (врезка катушки) при диаметре газопровода 501-600 мм | участок | 16607.21 | 20056.97 | 19929 | 24068 | Стоимость работ по восстановлению защитного покрытия приведена в пункте 5.3.1
431 | Глава 3 | 5.3.6. | Замена участка надземного (фасадного) газопровода (врезка катушки) диаметром до 50 мм | участок | 2824.37 | 3456.22 | 3389 | 4147 | При работе с приставной лестницей применять к цене коэф. 1,2
432 | Глава 3 | 5.3.6. | Замена участка надземного (фасадного) газопровода (врезка катушки) диаметром 51-100 мм | участок | 3981.88 | 4880.35 | 4778 | 5856 | При работе с приставной лестницей применять к цене коэф. 1,2
433 | Глава 3 | 5.3.6. | Замена участка надземного (фасадного) газопровода (врезка катушки) диаметром св. 100 мм | участок | 5805.9 | 7115.13 | 6967 | 8538 | При работе с приставной лестницей применять к цене коэф. 1,2
434 | Глава 3 | 5.3.7. | Обрезка участка надземного (фасадного) газопровода диаметром до 50 мм | участок | 1754.65 | 2161.07 | 2106 | 2593 | При работе с приставной лестницей применять к цене коэф. 1,2
435 | Глава 3 | 5.3.7. | Обрезка участка надземного (фасадного) газопровода диаметром 51-100 мм | участок | 3349.96 | 4124.86 | 4020 | 4950 | При работе с приставной лестницей применять к цене коэф. 1,2
436 | Глава 3 | 5.3.7. | Обрезка участка надземного (фасадного) газопровода диаметром св. 100 мм | участок | 3349.96 | 4124.87 | 4020 | 4950 | При работе с приставной лестницей применять к цене коэф. 1,2
437 | Глава 3 | 5.3.8. | Обрезка недействующего газопровода (газового ввода) до 100 мм | участок | 2473.19 | 3045.42 | 2968 | 3655 | При работе с приставной лестницей применять к цене коэф. 1,2
438 | Глава 3 | 5.3.8. | Обрезка недействующего газопровода (газового ввода) 100-200 мм | участок | 3189.56 | 3928.69 | 3827 | 4714 | При работе с приставной лестницей применять к цене коэф. 1,2
439 | Глава 3 | 5.3.8. | Обрезка недействующего газопровода (газового ввода) 201-300 мм | участок | 3978.54 | 4714.43 | 4774 | 5657 | При работе с приставной лестницей применять к цене коэф. 1,2
440 | Глава 3 | 5.3.8. | Обрезка недействующего газопровода (газового ввода) 301-400 мм | участок | 4641.9 | 5500.26 | 5570 | 6600 | При работе с приставной лестницей применять к цене коэф. 1,2
441 | Глава 3 | 5.3.8. | Обрезка недействующего газопровода (газового ввода) 401-500 мм | участок | 6512.59 | 7268 | 7815 | 8722 | При работе с приставной лестницей применять к цене коэф. 1,2
442 | Глава 3 | 5.3.8. | Обрезка недействующего газопровода (газового ввода) 501-600 мм | участок | 7215.99 | 8053.78 | 8659 | 9665 | При работе с приставной лестницей применять к цене коэф. 1,2
443 | Глава 3 | 5.3.9. | Ремонт сборного железобетонного газового колодца | колодец | 3438.76 | 4298.17 | 4127 | 5158 | При выполнении работ, связанных со снятием и установкой плиты перекрытия колодца, использовать пункт 5.3.39
444 | Глава 3 | 5.3.10. | Ремонт кирпичного газового колодца | колодец | 6151.41 | 7689.26 | 7382 | 9227 | При выполнении работ, связанных со снятием и установкой плиты перекрытия колодца, использовать пункт 5.3.39
445 | Глава 3 | 5.3.11. | Замена линзового компенсатора на газопроводе высокого (среднего) давления с диаметром газопровода до 100 мм | компенсатор | 1423 | 1689.61 | 1708 | 2028 | При выполнении работ, связанных со снятием и установкой плиты перекрытия колодца, использовать пункт 5.3.39
446 | Глава 3 | 5.3.11. | Замена линзового компенсатора на газопроводе высокого (среднего) давления с диаметром газопровода 101-200 мм | компенсатор | 4093.48 | 4859.72 | 4912 | 5832 | При выполнении работ, связанных со снятием и установкой плиты перекрытия колодца, использовать пункт 5.3.39
447 | Глава 3 | 5.3.11. | Замена линзового компенсатора на газопроводе высокого (среднего) давления с диаметром газопровода 201-300 мм | компенсатор | 6753.11 | 8016.81 | 8104 | 9620 | При выполнении работ, связанных со снятием и установкой плиты перекрытия колодца, использовать пункт 5.3.39
448 | Глава 3 | 5.3.11. | Замена линзового компенсатора на газопроводе высокого (среднего) давления с диаметром газопровода 301-400 мм | компенсатор | 9422.5 | 11186.92 | 11307 | 13424 | При выполнении работ, связанных со снятием и установкой плиты перекрытия колодца, использовать пункт 5.3.39
449 | Глава 3 | 5.3.11. | Замена линзового компенсатора на газопроводе высокого (среднего) давления с диаметром газопровода 401-500 мм | компенсатор | 12103.78 | 14369.99 | 14525 | 17244 | При выполнении работ, связанных со снятием и установкой плиты перекрытия колодца, использовать пункт 5.3.39
450 | Глава 3 | 5.3.11. | Замена линзового компенсатора на газопроводе высокого (среднего) давления с диаметром газопровода 501-600 мм | компенсатор | 14804.58 | 17575.84 | 17765 | 21091 | При выполнении работ, связанных со снятием и установкой плиты перекрытия колодца, использовать пункт 5.3.39
451 | Глава 3 | 5.3.11. | Замена линзового компенсатора на газопроводе высокого (среднего) давления с диаметром газопровода св. 600 мм | компенсатор | 17506.51 | 20782.82 | 21008 | 24939 | При выполнении работ, связанных со снятием и установкой плиты перекрытия колодца, использовать пункт 5.3.39
452 | Глава 3 | 5.3.12. | Замена линзового компенсатора на газопроводе низкого давления с диаметром газопровода до 100 мм | компенсатор | 1327.6 | 1659.22 | 1593 | 1991 | При выполнении работ, связанных со снятием и установкой плиты перекрытия колодца, использовать пункт 5.3.39
453 | Глава 3 | 5.3.12. | Замена линзового компенсатора на газопроводе низкого давления с диаметром газопровода 101-200 мм | компенсатор | 3816.98 | 4771.77 | 4580 | 5726 | При выполнении работ, связанных со снятием и установкой плиты перекрытия колодца, использовать пункт 5.3.39
454 | Глава 3 | 5.3.12. | Замена линзового компенсатора на газопроводе низкого давления с диаметром газопровода св. 200 мм | компенсатор | 6296.63 | 7871.33 | 7556 | 9446 | При выполнении работ, связанных со снятием и установкой плиты перекрытия колодца, использовать пункт 5.3.39
455 | Глава 3 | 5.3.13. | Замена задвижки на газопроводе высокого (среднего) давления с диаметром газопровода до 100 мм | задвижка | 3314.22 | 3935.23 | 3977 | 4722 | При выполнении работ, связанных со снятием и установкой плиты перекрытия колодца, использовать пункт 5.3.39. При работе с приставной лестницей применять коэф. 1,2; в колодце - коэф. 1,4
456 | Глава 3 | 5.3.13. | Замена задвижки на газопроводе высокого (среднего) давления с диаметром газопровода 101-200 мм | задвижка | 4986.51 | 5919.65 | 5984 | 7104 | При выполнении работ, связанных со снятием и установкой плиты перекрытия колодца, использовать пункт 5.3.39. При работе с приставной лестницей применять коэф. 1,2; в колодце - коэф. 1,4
457 | Глава 3 | 5.3.13. | Замена задвижки на газопроводе высокого (среднего) давления с диаметром газопровода 201-300 мм | задвижка | 6649.07 | 7893.26 | 7979 | 9472 | При выполнении работ, связанных со снятием и установкой плиты перекрытия колодца, использовать пункт 5.3.39. При работе с приставной лестницей применять коэф. 1,2; в колодце - коэф. 1,4
458 | Глава 3 | 5.3.13. | Замена задвижки на газопроводе высокого (среднего) давления с диаметром газопровода 301-400 мм | задвижка | 8363.63 | 9929.71 | 10036 | 11916 | При выполнении работ, связанных со снятием и установкой плиты перекрытия колодца, использовать пункт 5.3.39. При работе с приставной лестницей применять коэф. 1,2; в колодце - коэф. 1,4
459 | Глава 3 | 5.3.13. | Замена задвижки на газопроводе высокого (среднего) давления с диаметром газопровода 401-500 мм | задвижка | 10077.13 | 11964.02 | 12093 | 14357 | При выполнении работ, связанных со снятием и установкой плиты перекрытия колодца, использовать пункт 5.3.39. При работе с приставной лестницей применять коэф. 1,2; в колодце - коэф. 1,4
460 | Глава 3 | 5.3.13. | Замена задвижки на газопроводе высокого (среднего) давления с диаметром газопровода 501-600 мм | задвижка | 11915.22 | 14029.7 | 14298 | 16836 | При выполнении работ, связанных со снятием и установкой плиты перекрытия колодца, использовать пункт 5.3.39. При работе с приставной лестницей применять коэф. 1,2; в колодце - коэф. 1,4
461 | Глава 3 | 5.3.13. | Замена задвижки на газопроводе высокого (среднего) давления с диаметром газопровода св. 600 мм | задвижка | 13558.24 | 16096.48 | 16270 | 19316 | При выполнении работ, связанных со снятием и установкой плиты перекрытия колодца, использовать пункт 5.3.39. При работе с приставной лестницей применять коэф. 1,2; в колодце - коэф. 1,4
462 | Глава 3 | 5.3.14. | Замена задвижки на газопроводе низкого давления с диаметром газопровода до 100 мм | задвижка | 3089.81 | 3862.53 | 3708 | 4635 | При выполнении работ, связанных со снятием и установкой плиты перекрытия колодца, использовать пункт 5.3.39. При работе с приставной лестницей применять коэф. 1,2; в колодце - коэф. 1,4
463 | Глава 3 | 5.3.14. | Замена задвижки на газопроводе низкого давления с диаметром газопровода 101-200 мм | задвижка | 4649.35 | 5812.22 | 5579 | 6975 | При выполнении работ, связанных со снятием и установкой плиты перекрытия колодца, использовать пункт 5.3.39. При работе с приставной лестницей применять коэф. 1,2; в колодце - коэф. 1,4
464 | Глава 3 | 5.3.14. | Замена задвижки на газопроводе низкого давления с диаметром газопровода св. 201 мм | задвижка | 6199.09 | 7748.86 | 7439 | 9299 | При выполнении работ, связанных со снятием и установкой плиты перекрытия колодца, использовать пункт 5.3.39. При работе с приставной лестницей применять коэф. 1,2; в колодце - коэф. 1,4
465 | Глава 3 | 5.3.15. | Замена прокладок задвижки на газопроводе высокого (среднего) давления с диаметром газопровода до 100 мм | прокладка | 823.66 | 1003.56 | 988 | 1204 | При работе с приставной лестницей применять коэф. 1,2; в колодце - коэф. 1,4
466 | Глава 3 | 5.3.15. | Замена прокладок задвижки на газопроводе высокого (среднего) давления с диаметром газопровода 101-200 мм | прокладка | 1446.87 | 1754.67 | 1736 | 2106 | При работе с приставной лестницей применять коэф. 1,2; в колодце - коэф. 1,4
467 | Глава 3 | 5.3.15. | Замена прокладок задвижки на газопроводе высокого (среднего) давления с диаметром газопровода 201-300 мм | прокладка | 2067.87 | 2507.89 | 2481 | 3009 | При работе с приставной лестницей применять коэф. 1,2; в колодце - коэф. 1,4
468 | Глава 3 | 5.3.15. | Замена прокладок задвижки на газопроводе высокого (среднего) давления с диаметром газопровода 301-500 мм | прокладка | 3049.8 | 3698.99 | 3660 | 4439 | При работе с приставной лестницей применять коэф. 1,2; в колодце - коэф. 1,4
469 | Глава 3 | 5.3.15. | Замена прокладок задвижки на газопроводе высокого (среднего) давления с диаметром газопровода св. 500 мм | прокладка | 4289.64 | 5203.27 | 5148 | 6244 | При работе с приставной лестницей применять коэф. 1,2; в колодце - коэф. 1,4
470 | Глава 3 | 5.3.16. | Замена прокладок задвижки на газопроводе низкого давления с диаметром до 100 мм | прокладка | 774.91 | 968.91 | 930 | 1163 | При работе с приставной лестницей применять коэф. 1,2; в колодце - коэф. 1,4
471 | Глава 3 | 5.3.16. | Замена прокладок задвижки на газопроводе низкого давления с диаметром 101-200 мм | прокладка | 1355.78 | 1695 | 1627 | 2034 | При работе с приставной лестницей применять коэф. 1,2; в колодце - коэф. 1,4
472 | Глава 3 | 5.3.16. | Замена прокладок задвижки на газопроводе низкого давления с диаметром св. 200 мм | прокладка | 1937.75 | 2422.19 | 2325 | 2907 | При работе с приставной лестницей применять коэф. 1,2; в колодце - коэф. 1,4
473 | Глава 3 | 5.3.17. | Замена сальниковой набивки на задвижке газопровода высокого (среднего) давления с диаметром до 200 мм | задвижка | 438.9 | 534.27 | 527 | 641 | При работе с приставной лестницей применять коэф. 1,2; в колодце - коэф. 1,4
474 | Глава 3 | 5.3.17. | Замена сальниковой набивки на задвижке газопровода высокого (среднего) давления с диаметром 201-500 мм | задвижка | 567.91 | 691.46 | 681 | 830 | При работе с приставной лестницей применять коэф. 1,2; в колодце - коэф. 1,4
475 | Глава 3 | 5.3.17. | Замена сальниковой набивки на задвижке газопровода высокого (среднего) давления с диаметром св. 500 мм | задвижка | 696.86 | 845.33 | 836 | 1014 | При работе с приставной лестницей применять коэф. 1,2; в колодце - коэф. 1,4
476 | Глава 3 | 5.3.18. | Замена сальниковой набивки на задвижке газопровода низкого давления с диаметром до 200 мм | задвижка | 411.82 | 514.78 | 494 | 618 | При работе с приставной лестницей применять коэф. 1,2; в колодце - коэф. 1,4
477 | Глава 3 | 5.3.18. | Замена сальниковой набивки на задвижке газопровода низкого давления с диаметром св. 200 мм | задвижка | 484.43 | 605.81 | 581 | 727 | При работе с приставной лестницей применять коэф. 1,2; в колодце - коэф. 1,4
478 | Глава 3 | 5.3.19. | Ремонт задвижки на газопроводе высокого (среднего) давления с диаметром газопровода до 100 мм | задвижка | 2635.77 | 3210.18 | 3163 | 3852 | При выполнении работ, связанных со снятием и установкой плиты перекрытия колодца, использовать пункт 5.3.39; при работе с приставной лестницы применять коэф. 1,2; в колодце - коэф. 1,4
479 | Глава 3 | 5.3.19. | Ремонт задвижки на газопроводе высокого (среднего) давления с диаметром газопровода 101-200 мм | задвижка | 3049.8 | 3714.16 | 3660 | 4457 | При выполнении работ, связанных со снятием и установкой плиты перекрытия колодца, использовать пункт 5.3.39; при работе с приставной лестницы применять коэф. 1,2; в колодце - коэф. 1,4
480 | Глава 3 | 5.3.19. | Ремонт задвижки на газопроводе высокого (среднего) давления с диаметром газопровода 201-300 мм | задвижка | 3463.81 | 4218.13 | 4157 | 5062 | При выполнении работ, связанных со снятием и установкой плиты перекрытия колодца, использовать пункт 5.3.39; при работе с приставной лестницы применять коэф. 1,2; в колодце - коэф. 1,4
481 | Глава 3 | 5.3.19. | Ремонт задвижки на газопроводе высокого (среднего) давления с диаметром газопровода 301-500 мм | задвижка | 4082.65 | 4972.45 | 4899 | 5967 | При выполнении работ, связанных со снятием и установкой плиты перекрытия колодца, использовать пункт 5.3.39; при работе с приставной лестницы применять коэф. 1,2; в колодце - коэф. 1,4
482 | Глава 3 | 5.3.19. | Ремонт задвижки на газопроводе высокого (среднего) давления с диаметром газопровода св. 500 мм | задвижка | 4910.65 | 5980.35 | 5893 | 7176 | При выполнении работ, связанных со снятием и установкой плиты перекрытия колодца, использовать пункт 5.3.39; при работе с приставной лестницы применять коэф. 1,2; в колодце - коэф. 1,4
483 | Глава 3 | 5.3.20. | Ремонт задвижки на газопроводе низкого давления с диаметром газопровода до 100 мм | задвижка | 2494.79 | 3087.61 | 2994 | 3705 | При выполнении работ, связанных со снятием и установкой плиты перекрытия колодца, использовать пункт 5.3.39; при работе с приставной лестницы применять коэф. 1,2; в колодце - коэф. 1,4
484 | Глава 3 | 5.3.20. | Ремонт задвижки на газопроводе низкого давления с диаметром газопровода 101-200 мм | задвижка | 2886.05 | 3572.07 | 3463 | 4286 | При выполнении работ, связанных со снятием и установкой плиты перекрытия колодца, использовать пункт 5.3.39; при работе с приставной лестницы применять коэф. 1,2; в колодце - коэф. 1,4
485 | Глава 3 | 5.3.20. | Ремонт задвижки на газопроводе низкого давления с диаметром газопровода св. 200 мм | задвижка | 3277.29 | 4056.52 | 3933 | 4868 | При выполнении работ, связанных со снятием и установкой плиты перекрытия колодца, использовать пункт 5.3.39; при работе с приставной лестницы применять коэф. 1,2; в колодце - коэф. 1,4
486 | Глава 3 | 5.3.21. | Замена изолирующих втулок во фланцевых соединениях газопровода при диаметре до 100 мм | фланец | 752.15 | 906.04 | 903 | 1087
487 | Глава 3 | 5.3.21. | Замена изолирующих втулок во фланцевых соединениях газопровода при диаметре 101-300 мм | фланец | 1503.22 | 1813.18 | 1804 | 2176
488 | Глава 3 | 5.3.21. | Замена изолирующих втулок во фланцевых соединениях газопровода при диаметре 301-500 мм | фланец | 2255.36 | 2719.23 | 2706 | 3263
489 | Глава 3 | 5.3.21. | Замена изолирующих втулок во фланцевых соединениях газопровода при диаметре св. 500 мм | фланец | 4510.74 | 5438.46 | 5413 | 6526
490 | Глава 3 | 5.3.22. | Масляная окраска ранее окрашенных задвижек в нормальных условиях работы при диаметре газопровода до 200 мм | задвижка | 215.65 | 266.59 | 259 | 320
491 | Глава 3 | 5.3.22. | Масляная окраска ранее окрашенных задвижек в нормальных условиях работы при диаметре газопровода 201-500 мм | задвижка | 293.72 | 363.08 | 352 | 436
492 | Глава 3 | 5.3.22. | Масляная окраска ранее окрашенных задвижек в нормальных условиях работы при диаметре газопровода св. 500 мм | задвижка | 401.01 | 496.38 | 481 | 596
493 | Глава 3 | 5.3.23. | Масляная окраска ранее окрашенных задвижек в неудобных условиях работы (на высоте с приставной лестницы) при диаметре газопровода до 200 мм | задвижка | 430.24 | 532.11 | 516 | 639
494 | Глава 3 | 5.3.23. | Масляная окраска ранее окрашенных задвижек в неудобных условиях работы (на высоте с приставной лестницы) при диаметре газопровода 201-500 мм | задвижка | 586.32 | 726.13 | 704 | 871
495 | Глава 3 | 5.3.23. | Масляная окраска ранее окрашенных задвижек в неудобных условиях работы (на высоте с приставной лестницы) при диаметре газопровода св. 500 мм | задвижка | 801.98 | 992.73 | 962 | 1191
496 | Глава 3 | 5.3.24. | Масляная окраска ранее окрашенных задвижек в колодце при диаметре газопровода до 200 мм | задвижка | 538.62 | 666.5 | 646 | 800
497 | Глава 3 | 5.3.24. | Масляная окраска ранее окрашенных задвижек в колодце при диаметре газопровода 201-500 мм | задвижка | 733.7 | 908.18 | 880 | 1090
498 | Глава 3 | 5.3.24. | Масляная окраска ранее окрашенных задвижек в колодце при диаметре газопровода св. 500 мм | задвижка | 1002.49 | 1240.92 | 1203 | 1489
499 | Глава 3 | 5.3.25. | Масляная окраска ранее окрашенных линзовых компенсаторов при диаметре газопровода до 200 мм | компенсатор | 299.13 | 369.58 | 359 | 443
500 | Глава 3 | 5.3.25. | Масляная окраска ранее окрашенных линзовых компенсаторов при диаметре газопровода 201-500 мм | компенсатор | 596.06 | 738.03 | 715 | 886
501 | Глава 3 | 5.3.25. | Масляная окраска ранее окрашенных линзовых компенсаторов при диаметре газопровода св. 500 мм | компенсатор | 899.49 | 1114.07 | 1079 | 1337
502 | Глава 3 | 5.3.26. | Масляная окраска ранее окрашенных надземных газопроводов, одна окраска | кв. м поверхности газопровода | 160.4 | 199.42 | 192 | 239 | При двух окрасках применять коэф. 1,5; при грунтовке - коэф. 1,3; при окраске с приставной лестницы применять коэф. 1,2
503 | Глава 3 | 5.3.27. | Замена крышки малого ковера | крышка | 253.59 | 314.27 | 304 | 377
504 | Глава 3 | 5.3.28. | Замена крышки большого ковера | крышка | 337.03 | 417.22 | 404 | 501
505 | Глава 3 | 5.3.29. | Поднятие и опускание малого ковера при асфальто-бетонном покрытии* | ковер | 2325.79 | 2718.12 | 2791 | 3262
506 | Глава 3 | 5.3.30. | Поднятие и опускание малого ковера | ковер | 1511.87 | 1766.56 | 1814 | 2120
507 | Глава 3 | 5.3.31. | Поднятие и опускание большого ковера при асфальто-бетонном покрытии | ковер | 2932.73 | 3435.93 | 3519 | 4123
508 | Глава 3 | 5.3.32. | Поднятие и опускание большого ковера | ковер | 1759.01 | 2054.89 | 2111 | 2466
509 | Глава 3 | 5.3.33. | Замена ковера при асфальтобетонном покрытии* | ковер | 1336.25 | 1670.04 | 1604 | 2004
510 | Глава 3 | 5.3.34. | Замена ковера | ковер | 847.51 | 1059.93 | 1017 | 1272
511 | Глава 3 | 5.3.35. | Окраска ковера | ковер | 154.96 | 193.97 | 186 | 233
512 | Глава 3 | 5.3.36. | Замена крышки газового колодца | крышка | 174.49 | 217.84 | 209 | 261
513 | Глава 3 | 5.3.37. | Замена люка газового колодца при асфальтобетонном покрытии* | люк | 3801.82 | 4752.28 | 4562 | 5703
514 | Глава 3 | 5.3.38. | Замена люка газового колодца | люк | 935.28 | 1169.37 | 1122 | 1403
515 | Глава 3 | 5.3.39. | Замена перекрытия газового колодца при асфальто-бетонном покрытии* | перекрытие | 4456.42 | 5570.52 | 5348 | 6685 | При отсутствии асфальто-бетонного покрытия применять коэф. 0,4
516 | Глава 3 | 5.3.40. | Ремонт верхней части футляра газопровода-ввода (набивка уплотнителем и заливка битумом) | стояк | 580.9 | 726.13 | 697 | 871
517 | Глава 3 | 5.3.41. | Ремонт футляра на надземном газопроводе | футляр | 794.4 | 992.73 | 953 | 1191
518 | Глава 3 | 5.3.42. | Ремонт футляра на подземном газопроводе при асфальтобетонном покрытии* | футляр | 3903.66 | 4880.12 | 4684 | 5856
519 | Глава 3 | 5.3.43. | Ремонт футляра на подземном газопроводе без покрытия | футляр | 1651.66 | 2064.57 | 1982 | 2477
520 | Глава 3 | 5.3.44. | Заделка концов футляра | футляр | 349.01 | 436.81 | 419 | 524
521 | Глава 3 | 5.3.45. | Замена футляра на подземном газопроводе с заливкой битумом концов футляра при диаметре до 200 мм | футляр | 4868.33 | 5687.67 | 5842 | 6825
522 | Глава 3 | 5.3.45. | Замена футляра на подземном газопроводе с заливкой битумом концов футляра при диаметре св. 200 мм | футляр | 6490.75 | 7582.11 | 7789 | 9099
523 | Глава 3 | 5.3.46. | Замена вертикального футляра на надземном газопроводе с заливкой битумом верхнего конца футляра | футляр | 1672.31 | 1935.67 | 2007 | 2323
524 | Глава 3 | 5.3.47. | Пуск газа в газопроводы наружных сетей после выполнения ремонтных работ при длине газопровода до 50 м и диаметре 50 - 100 мм | пуск | 2711.66 | 3167.94 | 3254 | 3802 | На каждые дополнительные 10 м длины применять коэф. 0,2
525 | Глава 3 | 5.3.48. | Пуск газа в газопроводы наружных сетей после выполнения ремонтных работ при длине газопровода до 50 м и диаметре 101- 200 мм | пуск | 3413.96 | 3988.37 | 4097 | 4786 | На каждые дополнительные 10 м длины применять коэф. 0,2. При диаметре газопровода св. 200мм длиной до 50 м на каждые 100мм наружного диаметра применять коэф. 1,25; на каждые дополнительные 10 м длины - коэф. 0,2
526 | Глава 3 | 5.3.49. | Проверка на прочность и герметичность газопроводов-вводов при длине до 20 м (два ввода) и диаметре до 100 мм | проверка | 3291.43 | 3952.53 | 3950 | 4743 | На каждые дополнительные 10 м длины применять коэф. 0,25
527 | Глава 3 | 5.3.50. | Проверка на прочность и герметичность газопроводов-вводов при длине до 20 м (два ввода) и диаметре 101-200 мм | проверка | 3589.48 | 4311.28 | 4307 | 5174 | На каждые дополнительные 10 м длины применять коэф. 0,25
528 | Глава 3 | 5.3.51. | Проверка герметичности подземного газопровода опрессовкой при диаметре до 100 мм | 100 м | 2255.36 | 2708.39 | 2706 | 3250
529 | Глава 3 | 5.3.51. | Проверка герметичности подземного газопровода опрессовкой при диаметре 101-300 мм | 100 м | 2704.08 | 3247.06 | 3245 | 3896
530 | Глава 3 | 5.3.51. | Проверка герметичности подземного газопровода опрессовкой при диаметре св. 300 мм | 100 м | 3392.25 | 4075.04 | 4071 | 4890
531 | Глава 3 | 5.3.52. | Продувка наружного газопровода при диаметре газопровода до 100 мм | 100 м | 68.28 | 85.63 | 82 | 103
532 | Глава 3 | 5.3.52. | Продувка наружного газопровода при диаметре газопровода 101-300 мм | 100 м | 140.88 | 176.65 | 169 | 212
533 | Глава 3 | 5.3.52. | Продувка наружного газопровода при диаметре газопровода 301-500 мм | 100 м | 208.09 | 260.11 | 250 | 312
534 | Глава 3 | 5.3.52. | Продувка наружного газопровода при диаметре газопровода св. 500 мм | 100 м | 314.28 | 393.39 | 377 | 472
535 | Глава 3 | 5.3.53. | Ремонт опор под надземный газопровод | опора | 697.94 | 872.42 | 838 | 1047 | При работе на высоте с приставной лестницы применять коэф. 1,2
536 | Глава 3 | 5.3.54. | Ремонт опор под надземный газопровод, со сваркой | опора | 1100.01 | 1310.26 | 1320 | 1572
537 | Глава 3 | 5.3.55. | Бетонирование опор под надземный газопровод | опора | 726.11 | 908.18 | 871 | 1090
538 | Глава 3 | 5.3.56. | Пристрелка кронштейнов для фасадных газопроводов | кронштейн | 145.22 | 182.07 | 174 | 218
539 | Глава 3 | 5.3.57. | Понижение давления в газопроводе на период ремонтных работ | отк. устройство в ГРП | 498.56 | 623.2 | 598 | 748 | На каждое последующее ГРП применять коэф. 0,5
540 | Глава 3 | 5.3.58. | Отключение фасадного участка газопровода | отключение | 174.49 | 217.84 | 209 | 261 | С установкой заглушки применять коэф. 3,0
541 | Глава 3 | 5.3.59. | Отключение подземного тупикового газопровода при наличии гидрозатвора | отключение | 174.49 | 217.84 | 209 | 261
542 | Глава 3 | 5.3.60. | Отключение подземного тупикового газопровода при наличии задвижки с установкой заглушки при диаметре задвижки до 100 мм | задвижка | 697.94 | 872.42 | 838 | 1047
543 | Глава 3 | 5.3.60. | Отключение подземного тупикового газопровода при наличии задвижки с установкой заглушки при диаметре задвижки св. 100 мм | задвижка | 1449 | 1765.46 | 1739 | 2119
544 | Глава 3 | 5.3.61. | Отключение подземного закольцованного газопровода при диаметре задвижки до 100 мм | задвижка | 1449 | 1765.46 | 1739 | 2119
545 | Глава 3 | 5.3.61. | Отключение подземного закольцованного газопровода при диаметре задвижки св. 100 мм | задвижка | 2255.36 | 2719.23 | 2706 | 3263
546 | Глава 3 | 5.3.62. | Установка или снятие заглушки на газопроводе-вводе | заглушка | 251.41 | 306.68 | 302 | 368
547 | Глава 3 | 5.3.63. | Установка или снятие заглушки в колодце | заглушка | 782.48 | 943.96 | 939 | 1133
548 | Глава 3 | 5.3.64. | Сверление отверстия в крышках газовых колодцев | крышка | 145.22 | 182.07 | 174 | 218
549 | Глава 3 | 5.3.65. | Сверление отверстия на защитном футляре газопровода-ввода | футляр | 121.36 | 151.69 | 146 | 182
550 | Глава 3 | 5.3.66. | Оповещение потребителей об отключении газа на период ремонтных работ (до 5 домов на вводе) | ввод | 484.43 | 605.81 | 581 | 727
551 | Глава 3 | 5.3.67. | Оповещение потребителей об отключении газа на период ремонтных работ (6-15 домов на вводе) | ввод | 968.89 | 1211.65 | 1163 | 1454
552 | Глава 3 | 5.3.68. | Оповещение потребителей об отключении газа на период ремонтных работ (св.15 домов на вводе) | ввод | 1937.75 | 2422.19 | 2325 | 2907
553 | Глава 4 | 5.4.1. | Анализ технической документации и разработка программы диагностики | программа | 7820.6 | 9384.51 | 9385 | 11261
554 | Глава 4 | 5.4.2. | Проверка герметичности газопровода | км | 7037.03 | 8069.88 | 8444 | 9684
555 | Глава 4 | 5.4.3. | Проверка эффективности работы ЭХЗ | км | 1758.99 | 2016.93 | 2111 | 2420
556 | Глава 4 | 5.4.4. | Проверка состояния изоляции на контакт с грунтом аппаратурой АНТПИ, C-Scan (АНТПИ-У) | км | 7037.03 | 8069.88 | 8444 | 9684
557 | Глава 4 | 5.4.5. | Уточнение точечных мест повреждения изоляции аппаратурой АНТПИ | км | 3517.97 | 4034.94 | 4222 | 4842
558 | Глава 4 | 5.4.6. | Оценка состояния металла газопровода. Выявление участков с аномалией труб | км | 1758.99 | 2016.93 | 2111 | 2420
559 | Глава 4 | 5.4.7. | Определение мест контрольных шурфов | км | 1758.99 | 2016.93 | 2111 | 2420
560 | Глава 4 | 5.4.8. | Подготовка и закрытие шурфов | шурф | 21186.97 | 25103.78 | 25424 | 30125
561 | Глава 4 | 5.4.9. | Измерение свойств и внешнего вида изоляционного покрытия | км | 3517.97 | 4034.94 | 4222 | 4842
562 | Глава 4 | 5.4.10. | Проверка защитного поляризационного потенциала в шурфах | км | 880.04 | 1009.01 | 1056 | 1211
563 | Глава 4 | 5.4.11. | Определение геометрических параметров трубы в шурфах | км | 1758.99 | 2016.93 | 2111 | 2420
564 | Глава 4 | 5.4.12. | Определение состояния металла трубы | км | 1758.99 | 2016.93 | 2111 | 2420
565 | Глава 4 | 5.4.13. | Проведение замеров и расчета напряженно-деформированного состояния трубы (замер и расчет ударной вязкости металла труб) | км | 15880.74 | 19025.89 | 19057 | 22831
566 | Глава 4 | 5.4.14. | Расчет остаточного ресурса металла труб | км | 15880.74 | 19025.89 | 19057 | 22831
567 | Глава 4 | 5.4.15. | Разработка рекомендаций по безопасной эксплуатации газопровода на весь срок продления жизненного цикла или обоснование необходимости его замены, составление отчета | км | 19551.52 | 23461.83 | 23462 | 28154
РАЗДЕЛ 6. ЭЛЕКТРОХИМИЧЕСКАЯ ЗАЩИТА ГАЗОПРОВОДОВ ОТ КОРРОЗИИ |  |  |  |  | - | - | - | -
568 | Глава 1 | 6.1.1. | Установка опытной автоматической катодной станции на сложных электронных схемах с применением передвижной лаборатории ПЗЛК при забивке металлических электродов до 10 | станция | 10802.4 | 13778.56 | 12963 | 16534 | При большем количестве измерений применять дополнительно цену п. 6.1.1
569 | Глава 1 | 6.1.2. | Установка опытной автоматической катодной станции на сложных электронных схемах с применением передвижной лаборатории ПЗЛК при забивке металлических электродов от 11 до 15 | станция | 12337.08 | 15898.5 | 14804 | 19078 | При большем количестве измерений применять дополнительно цену п. 6.1.1
570 | Глава 1 | 6.1.3. | Установка опытной автоматической катодной станции на сложных электронных схемах с применением передвижной лаборатории ПЗЛК при забивке металлических электродов от 16 до 20 | станция | 14393.09 | 18548.44 | 17272 | 22258 | При большем количестве измерений применять дополнительно цену п. 6.1.1
571 | Глава 1 | 6.1.4. | Установка опытной автоматической катодной станции на сложных электронных схемах с применением передвижной лаборатории ПЗЛК при забивке металлических электродов от 21 до 25 | станция | 16450.11 | 21198.29 | 19740 | 25438 | При большем количестве измерений применять дополнительно цену п. 6.1.1
572 | Глава 1 | 6.1.5. | Установка опытной автоматической катодной станции на сложных электронных схемах с применением передвижной лаборатории ПЗЛК при забивке металлических электродов от 26 до 30 | станция | 18506.13 | 23848.25 | 22207 | 28618 | При забивке сверх 30 электродов на каждый последующий электрод применяется коэф. 0,02; составом работ предусмотрено измерение разности потенциалов в одной точке при включенной и выключенной ПЗЛК, при большем количестве измерений применять дополнительно цену п. 6.1.1
573 | Глава 1 | 6.1.6. | Установка опытного усиленного дренажа с применением ПЗЛК | дренаж | 1266.97 | 1583.45 | 1520 | 1900
574 | Глава 1 | 6.1.7. | Монтаж и установка поляризованного дренажа на кирпичной стене | дренаж | 4915 | 6333.68 | 5898 | 7600
575 | Глава 1 | 6.1.7. | Монтаж и установка поляризованного дренажа на постаменте | дренаж | 9662.84 | 9662.84 | 11595 | 11595
576 | Глава 1 | 6.1.7. | Монтаж и установка поляризованного дренажа на железобетонном фундаменте | дренаж | 9662.84 | 9662.84 | 11595 | 11595
577 | Глава 1 | 6.1.8. | Монтаж и установка усиленной станции электродренажной защиты на кирпичной стене | дренаж | 6672.96 | 8598.88 | 8008 | 10319
578 | Глава 1 | 6.1.8. | Монтаж и установка усиленной станции электродренажной защиты на постаменте | дренаж | 13068.08 | 13068.08 | 15682 | 15682
579 | Глава 1 | 6.1.8. | Монтаж и установка усиленной станции электродренажной защиты на железобетонном фундаменте | дренаж | 13068.08 | 13068.08 | 15682 | 15682
580 | Глава 1 | 6.1.9. | Установка катодной станции на постаменте | станция | 4666.83 | 6013.99 | 5600 | 7217
581 | Глава 1 | 6.1.9. | Установка катодной станции на железобетонном фундаменте | станция | 9174.82 | 9174.82 | 11010 | 11010
582 | Глава 1 | 6.1.10. | Установка катодной станции на кирпичной стене | станция | 6239.4 | 8124.11 | 7487 | 9749
583 | Глава 1 | 6.1.11. | Установка и наладка протекторной защиты при присоединении протектора к трубопроводу | протект. гр. | 4468.48 | 5758.2 | 5362 | 6910
584 | Глава 1 | 6.1.11. | Установка и наладка протекторной защиты при присоединении протектора к трубопроводу через контрольно-измерительный пункт | протект. гр. | 8784.38 | 8784.38 | 10541 | 10541
585 | Глава 1 | 6.1.12. | Установка потенциалоуравнивающих перемычек на подземном трубопроводе | перемычка | 5895.83 | 7677.58 | 7075 | 9213
586 | Глава 1 | 6.1.13. | Установка медносульфатного электрода длительного действия | МЭД | 1023.1 | 1278.88 | 1228 | 1535
587 | Глава 1 | 6.1.14. | Монтаж и установка универсального блока совместной защиты УБСЗ | блок | 3224.31 | 4030.65 | 3869 | 4837
588 | Глава 1 | 6.1.15. | Установка контактного устройства на анодном заземлении в колодце | контактное устройство | 2727.89 | 3409.59 | 3273 | 4092
589 | Глава 1 | 6.1.16. | Установка контактного устройства на анодном заземлении в ковере | контактное устройство | 1842.43 | 2303.03 | 2211 | 2764
590 | Глава 1 | 6.1.17. | Установка концевой муфты на кабеле | муфта | 1535.74 | 1919.4 | 1843 | 2303
591 | Глава 1 | 6.1.18. | Пооперационный контроль при строительстве средств защиты от электрохимической коррозии | ЭЗУ | 3378.23 | 4222.52 | 4054 | 5067 | При повторном вызове применять коэф. 0,8
592 | Глава 1 | 6.1.19. | Наладка катодного преобразователя на месте установки | станция | 2613.06 | 3266.6 | 3136 | 3920
593 | Глава 1 | 6.1.20. | Наладка дренажной защиты на месте установки станции | станция | 2364.9 | 2956.67 | 2838 | 3548
594 | Глава 1 | 6.1.21. | Наладка универсального блока совместной защиты на месте установки | блок | 1634.35 | 2042.94 | 1961 | 2452
595 | Глава 1 | 6.1.22. | Прием в эксплуатацию шунтирующих перемычек | перемычка | 204.86 | 255.8 | 246 | 307
596 | Глава 1 | 6.1.23. | Прием в эксплуатацию КИП | КИП | 787.91 | 985.16 | 945 | 1182
597 | Глава 1 | 6.1.24. | Прием в эксплуатацию электрохимического защитного устройства | устройство | 4505.39 | 5631.47 | 5406 | 6758
598 | Глава 1 | 6.1.25. | Прием в эксплуатацию изолирующих фланцевых соединений | фланец | 1621.38 | 2026.72 | 1946 | 2432
599 | Глава 1 | 6.1.26. | Проверка и испытание под максимальной нагрузкой поляризованного дренажа | ЭЗУ | 1005.78 | 1257.23 | 1207 | 1509 | На каждые последующие 6 часов применять коэф. 0,7
600 | Глава 1 | 6.1.27. | Проверка, регулировка и испытание под максимальной нагрузкой станции усиленной электродренажной защитой с магнитными усилителями | ЭЗУ | 2595.71 | 3244.9 | 3115 | 3894 | На каждые последующие 6 часов применять коэф. 0,7
601 | Глава 1 | 6.1.27. | Проверка, регулировка и испытание под максимальной нагрузкой станции усиленной электродренажной защитой с электронной системой регулирования | ЭЗУ | 4913.52 | 4913.52 | 5896 | 5896 | На каждые последующие 6 часов применять коэф. 0,7
602 | Глава 1 | 6.1.28. | Проверка, регулировка и испытание под максимальной нагрузкой станции катодной защиты с управляемыми выпрямителями | ЭЗУ | 3085.62 | 3857.29 | 3703 | 4629 | На каждые последующие 6 часов применять коэф. 0,7
603 | Глава 1 | 6.1.29. | Проверка, регулировка и испытание под максимальной нагрузкой станции катодной защиты с неуправляемыми выпрямителями | ЭЗУ | 1543.33 | 1929.16 | 1852 | 2315 | На каждые последующие 6 часов применять коэф. 0,7
604 | Глава 1 | 6.1.30. | Присоединение потенциалоуравнивающих продольных и поперечных перемычек | перемычка | 1449.07 | 1811.06 | 1739 | 2173
605 | Глава 1 | 6.1.31. | Присоединение потенциалоуравнивающих электроперемычек | перемычка | 3343.52 | 4179.13 | 4012 | 5015
606 | Глава 1 | 6.1.32. | Предустановочный контроль оборудования преобразователей универсального блока совместной защиты | блок ЭЗУ | 2686.74 | 3358.7 | 3224 | 4030
607 | Глава 1 | 6.1.33. | Предустановочный контроль оборудования преобразователей станции электродренажной защиты | блок ЭЗУ | 9233.02 | 11776.73 | 11080 | 14132
608 | Глава 1 | 6.1.34. | Предустановочный контроль оборудования преобразователей катодной установки на сложных электронных схемах | блок ЭЗУ | 4514.03 | 5374.57 | 5417 | 6449
609 | Глава 1 | 6.1.35. | Предустановочный контроль оборудования преобразователей неавтоматической катодной станции | блок ЭЗУ | 3191.79 | 4030.65 | 3830 | 4837
610 | Глава 1 | 6.1.36. | Предустановочный контроль протекторной защиты | протект. гр. | 2047.28 | 2558.82 | 2457 | 3071
611 | Глава 1 | 6.1.37. | Предустановочный контроль протекторной защиты анодных заземлителей | заземлитель | 1535.74 | 1919.4 | 1843 | 2303
612 | Глава 1 | 6.1.38. | Испытание изоляции электрических кабелей | присоединение | 1547.66 | 1934.58 | 1857 | 2321
613 | Глава 1 | 6.1.39. | Монтаж анодного горизонтального заземлителя из чугунных труб при длине электродов и труб до 3-х метров | электрод | 3654.58 | 4568.23 | 4385 | 5482 | На каждый последующий электрод применять к цене коэф. 0,4
614 | Глава 1 | 6.1.40. | Монтаж анодного горизонтального заземлителя из чугунных труб при длине электродов и труб до 6 метров | электрод | 4246.32 | 5308.44 | 5096 | 6370 | На каждый последующий электрод применять к цене коэф. 0,4
615 | Глава 1 | 6.1.41. | Монтаж анодного вертикального заземлителя из чугунных труб при длине электродов и труб до 3-х метров | электрод | 5426.58 | 6852.86 | 6512 | 8223 | На каждый последующий электрод применять к цене коэф. 0,3
616 | Глава 1 | 6.1.42. | Монтаж анодного вертикального заземлителя из чугунных труб при длине электродов и труб до 6 метров | электрод | 6256.77 | 7981.1 | 7508 | 9577 | На каждый последующий электрод применять к цене коэф. 0,3
617 | Глава 1 | 6.1.43. | Монтаж анодного вертикального заземлителя из чугунных труб при длине электродов до 6 метров и труб до 3-х метров | электрод | 9832.21 | 12670.68 | 11799 | 15205 | На каждый последующий электрод применять к цене коэф. 0,3
618 | Глава 1 | 6.1.44. | Монтаж анодного вертикального заземлителя из чугунных труб при длине электродов до 12 метров и труб до 6 метров | электрод | 11938.06 | 15384.55 | 14326 | 18461 | На каждый последующий электрод применять к цене коэф. 0,3
619 | Глава 1 | 6.1.45. | Монтаж глубинного анодного вертикального заземлителя из чугунных труб при длине электродов до 24 метров и труб до 6 метров | электрод | 17026.52 | 22170.25 | 20432 | 26604
620 | Глава 1 | 6.1.46. | Монтаж глубинного анодного вертикального заземлителя при длине электродов до 36 метров и труб до 6 метров | электрод | 24507.99 | 31911.44 | 29410 | 38294
621 | Глава 1 | 6.1.47. | Монтаж глубинного анодного вертикального заземлителя при длине электродов до 48 метров и труб до 6 метров | электрод | 35290.71 | 45952.06 | 42349 | 55142
622 | Глава 1 | 6.1.48. | Монтаж анодного горизонтального заземлителя из углеграфитовых труб при длине электродов и труб до 3-х метров | электрод | 3278.47 | 4097.82 | 3934 | 4917 | На каждый последующий электрод применять к цене коэф. 0,4
623 | Глава 1 | 6.1.49. | Монтаж анодного горизонтального заземлителя из углеграфитовых труб при длине электродов и труб до 6 метров | электрод | 3761.87 | 4702.61 | 4514 | 5643 | На каждый последующий электрод применять к цене коэф. 0,4
624 | Глава 1 | 6.1.50. | Монтаж анодного вертикального заземлителя из углеграфитовых труб при длине электродов и труб до 3-х метров | электрод | 4894.44 | 6180.91 | 5873 | 7417 | На каждый последующий электрод применять к цене коэф. 0,3
625 | Глава 1 | 6.1.51. | Монтаж анодного вертикального заземлителя из углеграфитовых труб при длине электродов и труб до 6 метров | электрод | 5693.2 | 7188.85 | 6832 | 8627 | На каждый последующий электрод применять к цене коэф. 0,3
626 | Глава 1 | 6.1.52. | Монтаж анодного вертикального заземлителя из углеграфитовых труб при длине электродов до 6 метров и труб до 3-х метров | электрод | 8862.25 | 11421.1 | 10635 | 13705 | На каждый последующий электрод применять к цене коэф. 0,3
627 | Глава 1 | 6.1.53. | Монтаж анодного вертикального заземлителя из углеграфитовых труб при длине электродов до 12 метров и труб до 6 метров | электрод | 10739.4 | 13839.08 | 12887 | 16607 | На каждый последующий электрод применять к цене коэф. 0,3
628 | Глава 1 | 6.1.54. | Монтаж горизонтального анодного заземлителя из профильной стали, водогазопроводных труб и железнодорожных рельсов при длине до 6 метров | электрод | 3407.5 | 4259.37 | 4089 | 5111 | На каждый последующий электрод применять коэф. 0,25
629 | Глава 1 | 6.1.55. | Монтаж анодного заземлителя из железокремнистых электродов при длине электродов до 7 метров | электрод | 8751.62 | 11515.28 | 10502 | 13818 | На каждый последующий электрод применять коэф. 0,3
630 | Глава 1 | 6.1.56. | Монтаж анодного заземлителя из железокремнистых электродов при длине электродов до 14 метров | электрод | 11668.11 | 15353 | 14002 | 18424
631 | Глава 1 | 6.1.57. | Монтаж контрольно-измерительного пункта на трубопроводе без электрода сравнения длительного действия | КИП | 2731.18 | 3413.97 | 3277 | 4097
632 | Глава 1 | 6.1.58. | Монтаж контрольно-измерительного пункта на трубопроводе с электродом сравнения длительного действия | КИП | 3622.08 | 4528.14 | 4346 | 5434
633 | Глава 1 | 6.1.59. | Устройство защитного вертикального заземления | заземление | 590.66 | 738.05 | 709 | 886
634 | Глава 1 | 6.1.60. | Прокладка дренажного кабеля в траншее | 100 м | 8994.38 | 11834.99 | 10793 | 14202
635 | Глава 1 | 6.1.61. | Прокладка кабеля питания в траншеях | 100 м | 6878.83 | 8956.46 | 8255 | 10748
636 | Глава 1 | 6.1.62. | Прокладка кабеля в стальной трубе по стенам или опорам | 100 м | 4963.78 | 6397.64 | 5957 | 7677
637 | Глава 1 | 6.1.63. | Прокладка провода в стальной трубе по стенам или опорам | 100 м | 3070.38 | 3837.7 | 3684 | 4605
638 | Глава 1 | 6.1.64. | Подвеска кабеля между опорами | 100 м | 2558.83 | 3198.26 | 3071 | 3838
639 | Глава 1 | 6.1.65. | Подключение кабеля электрозащиты к трубопроводу в колодце (ковере) | подключение | 3121.35 | 3901.69 | 3746 | 4682
640 | Глава 1 | 6.1.66. | Подключение кабеля электрозащиты к трубопроводу в грунте | подключение | 2229.39 | 2786.46 | 2675 | 3344
641 | Глава 1 | 6.1.67. | Подключение кабеля электрозащиты к рельсам трамвая в колодце (ковере) | подключение | 3434.58 | 4292.95 | 4121 | 5152
642 | Глава 1 | 6.1.68. | Подключение кабеля электрозащиты к рельсам трамвая в грунте | подключение | 2619.55 | 3274.16 | 3143 | 3929
643 | Глава 1 | 6.1.69. | Монтаж узла учета электроэнергии | узел | 670.88 | 838.87 | 805 | 1007
644 | Глава 1 | 6.1.70. | Монтаж опоры воздушной линии | опора | 3864.75 | 4979.96 | 4638 | 5976
645 | Глава 1 | 6.1.71. | Установка опознавательных знаков | знак | 665.43 | 832.33 | 799 | 999
646 | Глава 1 | 6.1.72. | Установка опознавательных знаков с опорным столбиком | знак | 1023.1 | 1278.88 | 1228 | 1535
647 | Глава 2 | 6.2.1. | Измерение разности потенциалов визуальными приборами. Место измерения: “сооружение-сооружение” | пункт измерения | 885.46 | 1106.56 | 1063 | 1328
648 | Глава 2 | 6.2.2. | Измерение разности потенциалов визуальными приборами. Место измерения: “рельс-земля” | пункт измерения | 957 | 1196.53 | 1148 | 1436
649 | Глава 2 | 6.2.3. | Измерение разности потенциалов визуальными приборами. Место измерения медносульфатным электродом: “сооружение-земля” | пункт измерения | 885.46 | 1106.56 | 1063 | 1328
650 | Глава 2 | 6.2.4. | Измерение разности потенциалов самопишущими приборами. Место измерения: “сооружение-земля” при снятии показаний в течение 4 часов | пункт измерения | 2047.28 | 2558.82 | 2457 | 3071
651 | Глава 2 | 6.2.4. | Измерение разности потенциалов самопишущими приборами. Место измерения: “сооружение-земля” при снятии показаний в течение 8 часов | пункт измерения | 2210.93 | 2763.66 | 2653 | 3316
652 | Глава 2 | 6.2.4. | Измерение разности потенциалов самопишущими приборами. Место измерения: “сооружение-земля” при снятии показаний в течение 24 часов | пункт измерения | 3173.34 | 3966.68 | 3808 | 4760
653 | Глава 2 | 6.2.5. | Измерение разности потенциалов самопишущими приборами. Место измерения: “сооружение-сооружение”, “рельс-земля” при снятии показаний в течение 4 часов | пункт измерения | 2507.9 | 3135.42 | 3009 | 3763
654 | Глава 2 | 6.2.5. | Измерение разности потенциалов самопишущими приборами. Место измерения: “сооружение-сооружение”, “рельс-земля” при снятии показаний в течение 8 часов | пункт измерения | 2727.89 | 3409.59 | 3273 | 4092
655 | Глава 2 | 6.2.5. | Измерение разности потенциалов самопишущими приборами. Место измерения: “сооружение-сооружение”, “рельс-земля” при снятии показаний в течение 24 часов | пункт измерения | 3559.19 | 4517.26 | 4271 | 5421
656 | Глава 2 | 6.2.6. | Измерение разности потенциалов методом выносного электрода до 0,5 км подземного сооружения | 100 м | 972.17 | 1214.94 | 1167 | 1458
657 | Глава 2 | 6.2.7. | Измерение разности потенциалов методом выносного электрода при длине подземного сооружения св. 0,5 км | 100 м | 1535.74 | 1919.4 | 1843 | 2303
658 | Глава 2 | 6.2.8. | Измерение разности потенциалов визуальными приборами между протектором и землей или в цепи протектора | пункт измерения | 1473.96 | 1842.45 | 1769 | 2211
659 | Глава 2 | 6.2.9. | Измерение сопротивления визуальными приборами между протектором и газопроводом | пункт измерения | 736.97 | 921.22 | 884 | 1105
660 | Глава 2 | 6.2.10. | Измерение сопротивления дренажной цепи катодной защиты | установка | 1586.67 | 1983.34 | 1904 | 2380
661 | Глава 2 | 6.2.11. | Измерение сопротивления рельсового стыка при помощи стыкомера | стык | 286.13 | 357.66 | 343 | 429
662 | Глава 2 | 6.2.12. | Измерение сопротивления рельсового стыка при помощи двух милливольтметров | стык | 486.63 | 608.02 | 584 | 730
663 | Глава 2 | 6.2.13. | Измерение удельного электрического сопротивления грунта при расстоянии между точками до 200 м | пункт измерения | 511.55 | 639.44 | 614 | 767
664 | Глава 2 | 6.2.14. | Измерение удельного электрического сопротивления грунта при расстоянии между точками от 200 до 500 м | пункт измерения | 665.43 | 832.33 | 799 | 999
665 | Глава 2 | 6.2.15. | Измерение сопротивления растеканию тока заземляющих устройств или анодного заземления | пункт измерения | 573.32 | 716.38 | 688 | 860
666 | Глава 2 | 6.2.16. | Измерение продольного и поперечного градиента потенциала | пункт измерения | 1105.45 | 1381.82 | 1327 | 1658
667 | Глава 2 | 6.2.17. | Измерение поляризационного потенциала с накопительным конденсатором на КИП, оборудованных МЭСД АКХ | КИП | 1058.88 | 1323.33 | 1271 | 1588
668 | Глава 2 | 6.2.18. | Измерение поляризационного потенциала с накопительным конденсатором на КИП,, не оборудованных МЭСД АКХ | КИП | 1547.66 | 1934.58 | 1857 | 2321
669 | Глава 2 | 6.2.19. | Определение опасного действия переменного тока | пункт измерения | 1203 | 1504.29 | 1444 | 1805
670 | Глава 2 | 6.2.20. | Определение полярности омического падения потенциала между сооружением и вспомогательным электродом сравнения | пункт измерения | 1586.67 | 1983.34 | 1904 | 2380
671 | Глава 2 | 6.2.21. | Определение наличия блуждающих токов в земле при измерении “земля - земля” | пункт измерения | 2353.98 | 2942.47 | 2825 | 3531
672 | Глава 2 | 6.2.22. | Определение наличия блуждающих токов в земле при измерении “земля - металлическое сооружение” | пункт измерения | 1105.45 | 1381.82 | 1327 | 1658
673 | Глава 2 | 6.2.23. | Определение коррозионной агрессивности грунта по плотности катодного тока | пункт измерения | 968.95 | 1211.72 | 1163 | 1454
674 | Глава 2 | 6.2.24. | Определение коррозионной агрессивности грунта по удельному электрическому сопротивлению в лабораторных условиях | пункт измерения | 2026.73 | 2533.96 | 2432 | 3041
675 | Глава 2 | 6.2.25. | Определение величины и направления тока в трубопроводе | измерение | 1934.6 | 2417.97 | 2322 | 2902
676 | Глава 2 | 6.2.26. | Проверка исправности изолирующего фланцевого (муфтового) соединения на вводах газопровода с выдачей заключения | фланец | 562.49 | 703.38 | 675 | 844
677 | Глава 2 | 6.2.27. | Проверка исправности электроперемычек с выдачей заключения | перемычка | 819.32 | 1024.16 | 983 | 1229
678 | Глава 2 | 6.2.28. | Проверка исправности контрольно-измерительного пункта, оборудованного медносульфатным электродом сравнения длительного действия | КИП | 1637.6 | 2047.27 | 1965 | 2457
679 | Глава 2 | 6.2.29. | Технический осмотр протекторной защиты при измерении стальным электродом сравнения | протекторн. защита | 2876.4 | 3596.05 | 3452 | 4315
680 | Глава 2 | 6.2.30. | Технический осмотр протекторной защиты при измерении медно-сульфатным электродом сравнения | протекторн. защита | 2579.44 | 3224.3 | 3095 | 3869
681 | Глава 2 | 6.2.31. | Технический осмотр автоматической станции катодной защиты на сложных электронных схемах | станция | 1484.84 | 2016.99 | 1782 | 2420 | В составе работ включено измерение разности потенциалов "сооружение-земля" в точке дренирования, при большем количестве измерений использовать цены п.6.2.3
682 | Глава 2 | 6.2.32. | Технический осмотр автоматической станции катодной защиты на электронных схемах средней сложности | станция | 1472.9 | 1781.79 | 1767 | 2138 | В составе работ включено измерение разности потенциалов "сооружение-земля" в точке дренирования, при большем количестве измерений использовать цены п.6.2.3
683 | Глава 2 | 6.2.33. | Технический осмотр неавтоматической станции катодной защиты | станция | 1402.41 | 1753.55 | 1683 | 2104 | В составе работ включено измерение разности потенциалов "сооружение-земля" в точке дренирования, при большем количестве измерений использовать цены п.6.2.3
684 | Глава 2 | 6.2.34. | Технический осмотр усиленной дренажной установки на сложных электронных схемах | установка | 1943.29 | 2428.84 | 2332 | 2915
685 | Глава 2 | 6.2.35. | Технический осмотр усиленной дренажной установки на электронных схемах средней сложности | установка | 1773.08 | 2216.35 | 2128 | 2660
686 | Глава 2 | 6.2.36. | Технический осмотр поляризованной дренажной установки | установка | 1688.53 | 2111.21 | 2026 | 2533
687 | Глава 2 | 6.2.37. | Технический осмотр блока совместной защиты | блок | 1402.41 | 1753.55 | 1683 | 2104
688 | Глава 2 | 6.2.38. | Проверка эффективности действия катодной или дренажной установки на сложных электронных схемах при измерении разности потенциалов до 4 пунктов | установка | 6878.98 | 7851.17 | 8255 | 9421 | При измерении разности потенциалов сверх 10 пунктов на каждый последующий пункт применять коэф. 0,085
689 | Глава 2 | 6.2.38. | Проверка эффективности действия катодной или дренажной установки на сложных электронных схемах при измерении разности потенциалов до 6 пунктов | установка | 10492.42 | 11976.16 | 12591 | 14371 | При измерении разности потенциалов сверх 10 пунктов на каждый последующий пункт применять коэф. 0,085
690 | Глава 2 | 6.2.38. | Проверка эффективности действия катодной или дренажной установки на сложных электронных схемах при измерении разности потенциалов до 8 пунктов | установка | 13757.94 | 15703.39 | 16510 | 18844 | При измерении разности потенциалов сверх 10 пунктов на каждый последующий пункт применять коэф. 0,085
691 | Глава 2 | 6.2.38. | Проверка эффективности действия катодной или дренажной установки на сложных электронных схемах при измерении разности потенциалов до 10 пунктов | установка | 16534.65 | 19162.89 | 19842 | 22995 | При измерении разности потенциалов сверх 10 пунктов на каждый последующий пункт применять коэф. 0,085
692 | Глава 2 | 6.2.39. | Проверка эффективности действия катодной или дренажной установки на электронных схемах средней сложности при измерении разности потенциалов до 4 пунктов | установка | 6151.66 | 7928.01 | 7382 | 9514 | При измерении разности потенциалов сверх 10 пунктов на каждый последующий пункт применять коэф. 0,085
693 | Глава 2 | 6.2.39. | Проверка эффективности действия катодной или дренажной установки на электронных схемах средней сложности при измерении разности потенциалов до 6 пунктов | установка | 9383.55 | 12093.06 | 11260 | 14512 | При измерении разности потенциалов сверх 10 пунктов на каждый последующий пункт применять коэф. 0,085
694 | Глава 2 | 6.2.39. | Проверка эффективности действия катодной или дренажной установки на электронных схемах средней сложности при измерении разности потенциалов до 8 пунктов | установка | 12303.31 | 15854.93 | 14764 | 19026 | При измерении разности потенциалов сверх 10 пунктов на каждый последующий пункт применять коэф. 0,085
695 | Глава 2 | 6.2.39. | Проверка эффективности действия катодной или дренажной установки на электронных схемах средней сложности при измерении разности потенциалов до 10 пунктов | установка | 15014.99 | 19349.11 | 18018 | 23219 | При измерении разности потенциалов сверх 10 пунктов на каждый последующий пункт применять коэф. 0,085
696 | Глава 2 | 6.2.40. | Проверка эффективности действия неавтоматической катодной станции или поляризованной дренажной установки при измерении разности потенциалов до 4 пунктов | установка | 5857.91 | 7548.63 | 7029 | 9058 | При измерении разности потенциалов сверх 10 пунктов на каждый последующий пункт применять коэф. 0,085
697 | Глава 2 | 6.2.40. | Проверка эффективности действия неавтоматической катодной станции или поляризованной дренажной установки при измерении разности потенциалов до 46 пунктов | установка | 8751.62 | 11515.28 | 10502 | 13818 | При измерении разности потенциалов сверх 10 пунктов на каждый последующий пункт применять коэф. 0,085
698 | Глава 2 | 6.2.40. | Проверка эффективности действия неавтоматической катодной станции или поляризованной дренажной установки при измерении разности потенциалов до 8 пунктов | установка | 11552.17 | 15200.23 | 13863 | 18240 | При измерении разности потенциалов сверх 10 пунктов на каждый последующий пункт применять коэф. 0,085
699 | Глава 2 | 6.2.40. | Проверка эффективности действия неавтоматической катодной станции или поляризованной дренажной установки при измерении разности потенциалов до 10 пунктов | установка | 14002.6 | 18424.48 | 16803 | 22109 | При измерении разности потенциалов сверх 10 пунктов на каждый последующий пункт применять коэф. 0,085
700 | Глава 2 | 6.2.41. | Периодическая регулировка (наладка) режима работы автоматической ЭЗУ на сложных электронных схемах | установка | 1561.76 | 1913.99 | 1874 | 2297 | В состав работ включено измерение разности потенциалов "сооружение-земля" в точке дренирования, при большем количестве измерений использовать п.6.2.3
701 | Глава 2 | 6.2.42. | Периодическая регулировка (наладка) режима работы автоматической ЭЗУ на электронных схемах средней сложности | установка | 1397.03 | 1746.02 | 1676 | 2095 | В состав работ включено измерение разности потенциалов "сооружение-земля" в точке дренирования, при большем количестве измерений использовать п.6.2.3
702 | Глава 2 | 6.2.43. | Периодическая регулировка (наладка) режима работы неавтоматической ЭЗУ | установка | 1330.88 | 1663.59 | 1597 | 1996 | В состав работ включено измерение разности потенциалов "сооружение-земля" в точке дренирования, при большем количестве измерений использовать п.6.2.3
703 | Глава 2 | 6.2.44. | Проверка и испытание под максимальной нагрузкой поляризованного дренажа | дренаж | 1005.78 | 1257.23 | 1207 | 1509
704 | Глава 2 | 6.2.45. | Проверка, регулировка и испытание под максимальной нагрузкой станции усиленной электродренажной защиты с магнитными усилителями | дренаж | 2472.16 | 3089.93 | 2967 | 3708
705 | Глава 2 | 6.2.46. | Проверка, регулировка и испытание под максимальной нагрузкой станции усиленной электродренажной защиты с электронной системой регулирования | дренаж | 2150.26 | 2687.82 | 2580 | 3225
706 | Глава 2 | 6.2.47. | Проверка, регулировка и испытание под максимальной нагрузкой станции катодной защиты с неуправляемыми выпрямителями | установка | 1472.9 | 1841.4 | 1767 | 2210
707 | Глава 2 | 6.2.48. | Проверка, регулировка и испытание под максимальной нагрузкой станции катодной защиты с управляемыми выпрямителями | установка | 2940.39 | 3675.21 | 3528 | 4410
708 | Глава 2 | 6.2.49. | Определение трассы газопровода и сбор данных коррозионного состояния подземного газопровода с помощью передвижной лаборатории | км | 1573.68 | 2003.95 | 1888 | 2405
709 | Глава 3 | 6.3.1. | Демонтаж установки усиленного дренажа при массе до 100 кг | ЭЗУ | 1456.63 | 1803.44 | 1748 | 2164
710 | Глава 3 | 6.3.2. | Демонтаж установки усиленного дренажа при массе св.100 кг | ЭЗУ | 2082 | 2577.31 | 2498 | 3093
711 | Глава 3 | 6.3.3. | Демонтаж установки поляризованного дренажа массой до 100 кг | ЭЗУ | 885.46 | 1106.56 | 1063 | 1328
712 | Глава 3 | 6.3.4. | Демонтаж установки поляризованного дренажа массой св. 100 кг | ЭЗУ | 1402.41 | 1753.55 | 1683 | 2104
713 | Глава 3 | 6.3.5. | Демонтаж станции катодной защиты при массе до 100 кг | ЭЗУ | 1814.33 | 2222.94 | 2177 | 2668
714 | Глава 3 | 6.3.6. | Демонтаж станции катодной защиты при массе св.100 кг | ЭЗУ | 2401.73 | 2943.64 | 2882 | 3532
715 | Глава 3 | 6.3.7. | Внешний осмотр автоматического устройства ЭЗУ с составлением дефектной ведомости | ЭЗУ | 682.8 | 854.04 | 819 | 1025
716 | Глава 3 | 6.3.8. | Внешний осмотр неавтоматического устройства ЭЗУ с составлением дефектной ведомости | ЭЗУ | 650.27 | 812.84 | 780 | 975
717 | Глава 3 | 6.3.9. | Ремонт электронного (электромагнитного) блока управления ЭЗУ при количестве заменяемых деталей до 2 | блок | 510.47 | 638.36 | 613 | 766
718 | Глава 3 | 6.3.9. | Ремонт электронного (электромагнитного) блока управления ЭЗУ при количестве заменяемых деталей до 5 | блок | 1075.13 | 1343.91 | 1290 | 1613
719 | Глава 3 | 6.3.9. | Ремонт электронного (электромагнитного) блока управления ЭЗУ при количестве заменяемых деталей до 8 | блок | 1612.71 | 2015.88 | 1935 | 2419
720 | Глава 3 | 6.3.9. | Ремонт электронного (электромагнитного) блока управления ЭЗУ при количестве заменяемых деталей до 10 | блок | 2010.45 | 2513.34 | 2413 | 3016
721 | Глава 3 | 6.3.10. | Ремонт питающего трансформатора блока управления ЭЗУ на сложных электронных схемах | трансформатор | 6660.01 | 8582.69 | 7992 | 10299
722 | Глава 3 | 6.3.11. | Ремонт питающего трансформатора блока управления неавтоматической катодной станции или поляризованного дренажа | трансформатор | 5669.31 | 7459.73 | 6803 | 8952
723 | Глава 3 | 6.3.12. | Ремонт импульсного трансформатора блока управления ЭЗУ на сложных электронных схемах | трансформатор | 4197.65 | 5299.9 | 5037 | 6360
724 | Глава 3 | 6.3.13. | Ремонт импульсного трансформатора блока управления неавтоматической катодной станции или поляризованного дренажа | трансформатор | 3611.2 | 4606.12 | 4333 | 5527
725 | Глава 3 | 6.3.14. | Ремонт импульсного трансформатора электроизмерительного блока ЭЗУ на сложных электронных схемах | трансформатор | 3898.48 | 4872.82 | 4678 | 5847
726 | Глава 3 | 6.3.15. | Ремонт импульсного трансформатора электроизмерительного блока неавтоматической катодной станции или поляризованного дренажа | трансформатор | 3319.68 | 4235.49 | 3984 | 5083
727 | Глава 3 | 6.3.16. | Ремонт силового трансформатора ЭЗУ на сложных электронных схемах | трансформатор | 17022.4 | 21713.15 | 20427 | 26056
728 | Глава 3 | 6.3.17. | Ремонт силового трансформатора неавтоматической катодной станции или поляризованного дренажа | трансформатор | 14342.89 | 18872.05 | 17211 | 22646
729 | Глава 3 | 6.3.18. | Ремонт электроизмерительного блока на автоматической ЭЗУ при количестве заменяемых деталей блока до 2 | блок | 441.11 | 551.66 | 529 | 662
730 | Глава 3 | 6.3.18. | Ремонт электроизмерительного блока на автоматической ЭЗУ при количестве заменяемых деталей блока до 5 | блок | 999.23 | 1249.58 | 1199 | 1499
731 | Глава 3 | 6.3.18. | Ремонт электроизмерительного блока на автоматической ЭЗУ при количестве заменяемых деталей блока до 8 | блок | 1472.9 | 1841.4 | 1767 | 2210
732 | Глава 3 | 6.3.18. | Ремонт электроизмерительного блока на автоматической ЭЗУ при количестве заменяемых деталей блока до 10 | блок | 1859.79 | 2324.74 | 2232 | 2790
733 | Глава 3 | 6.3.19. | Ремонт вентильных блоков на ЭЗУ при количестве заменяемых диодов до двух | блок | 1316.83 | 1646.3 | 1580 | 1976
734 | Глава 3 | 6.3.20. | Ремонт вентильных блоков на ЭЗУ при количестве заменяемых диодов свыше двух | блок | 1779.62 | 2225.06 | 2136 | 2670
735 | Глава 3 | 6.3.21. | Ремонт дросселя магнитного усилителя ЭЗУ на сложных электронных схемах | дроссель | 2626.11 | 3282.9 | 3151 | 3939
736 | Глава 3 | 6.3.22. | Ремонт дросселя магнитного усилителя неавтоматической катодной станции или поляризованного дренажа | дроссель | 2282.44 | 2853.59 | 2739 | 3424
737 | Глава 3 | 6.3.23. | Ремонт сглаживающего дросселя ЭЗУ на сложных электронных схемах | дроссель | 3732.68 | 4665.85 | 4479 | 5599
738 | Глава 3 | 6.3.24. | Ремонт сглаживающего дросселя неавтоматической катодной станции или поляризованного дренажа | дроссель | 3244.87 | 4056.63 | 3894 | 4868
739 | Глава 3 | 6.3.25. | Ремонт контактного устройства на анодном заземлителе в ковере | контактное устройство | 2353.98 | 2942.47 | 2825 | 3531
740 | Глава 3 | 6.3.26. | Ремонт контактного устройства на анодном заземлителе в грунте | контактное устройство | 1944.33 | 2430.96 | 2333 | 2917
741 | Глава 3 | 6.3.27. | Ремонт контактного устройства на трубопроводе в ковере | контактное устройство | 2558.83 | 3198.26 | 3071 | 3838
742 | Глава 3 | 6.3.28. | Ремонт изолирующих фланцевых соединений с заменой двух втулок | соединение | 368.47 | 460.59 | 442 | 553 | На каждые последующие две втулки применять коэф. 0,7
743 | Глава 3 | 6.3.29. | Ремонт изолирующих фланцевых соединений с заменой изолирующей прокладки | соединение | 806.34 | 1007.93 | 968 | 1210
744 | Глава 3 | 6.3.30. | Ремонт контрольно-измерительного пункта на трубопроводе, оборудованном медносульфатным электродом сравнения | КИП | 4505.39 | 5631.47 | 5406 | 6758
745 | Глава 3 | 6.3.31. | Определение мест повреждения дренажного кабеля приборным методом | 10 м кабеля | 2203.34 | 2753.91 | 2644 | 3305
746 | Глава 3 | 6.3.32. | Замена трансформатора электроизмерительного блока | трансформатор | 1005.78 | 1257.23 | 1207 | 1509
747 | Глава 3 | 6.3.33. | Замена теристора ЭЗУ | теристор | 849.68 | 1062.1 | 1020 | 1275
748 | Глава 3 | 6.3.34. | Замена потенциометра | потенциометр | 321.89 | 402.1 | 386 | 483
749 | Глава 3 | 6.3.35. | Замена электрической кабельной линии при массе кабеля до 10 кг | 1 м кабеля | 736.97 | 921.22 | 884 | 1105
750 | Глава 3 | 6.3.36. | Ремонт воздушной линии электропитания | одна неисправность | 3326.14 | 4157.41 | 3991 | 4989
751 | Глава 3 | 6.3.37. | Окраска шкафа | шкаф | 629.66 | 761.87 | 756 | 914
752 | Глава 3 | 6.3.38. | Устранение повреждений шкафа поляризованной дренажной установки | стенка шкафа | 443.28 | 536.49 | 532 | 644
753 | Глава 3 | 6.3.39. | Устранение повреждений шкафа усиленной дренажной установки | стенка шкафа | 373.88 | 451.9 | 449 | 542
754 | Глава 3 | 6.3.40. | Устранение повреждений шкафа катодной установки с неуправляемыми выпрямителями | стенка шкафа | 353.32 | 427.02 | 424 | 512
755 | Глава 3 | 6.3.41. | Устранение повреждений шкафа катодной установки с управляемыми выпрямителями | стенка шкафа | 587.42 | 710.97 | 705 | 853
756 | Глава 3 | 6.3.42. | Изготовление подставки из уголка | подставка | 953.74 | 1192.18 | 1144 | 1431
757 | Глава 3 | 6.3.43. | Изготовление коробки для отключающего устройства | коробка | 2118.84 | 2648.82 | 2543 | 3179
758 | Глава 3 | 6.3.44. | Изготовление пучков (жгутов) с разъемами для преобразователей станции катодной защиты | кроссовка (жгут) | 870.29 | 1088.14 | 1044 | 1306
759 | Глава 3 | 6.3.45. | Изготовление пучков (жгутов) с разъемами для преобразователей дренажной установки | кроссовка (жгут) | 4760.01 | 5950.01 | 5712 | 7140
760 | Глава 3 | 6.3.46. | Изготовление панелей из стеклопластика или текстолита для дренажных установок всех типов и преобразователей катодных станций | панель | 1126.05 | 1407.83 | 1351 | 1689
761 | Глава 3 | 6.3.47. | Ремонт переключателя | переключатель | 1023.1 | 1278.88 | 1228 | 1535
РАЗДЕЛ 7. ГАЗОРЕГУЛЯТОРНЫЕ ПУНКТЫ (ГРП), ГАЗОРЕГУЛЯТОРНЫЕ УСТАНОВКИ (ГРУ) И ШКАФНЫЕ ГАЗОРЕГУЛЯТОРНЫЕ ПУНКТЫ (ШРП) |  |  |  |  | - | - | - | -
762 | Глава 1 | 7.1.1. | Осмотр технического состояния ГРП при одной нитке газопровода | пункт | 509.38 | 629.68 | 611 | 756 | В зимний период приенять коэф. 1,2
763 | Глава 1 | 7.1.2. | Осмотр технического состояния ГРП при двух нитках газопровода | пункт | 939.63 | 1162.88 | 1128 | 1395 | В зимний период приенять коэф. 1,2
764 | Глава 1 | 7.1.3. | Осмотр технического состояния ГРП при трех нитках газопровода | пункт | 1222.48 | 1512.92 | 1467 | 1816 | В зимний период приенять коэф. 1,2
765 | Глава 1 | 7.1.4. | Осмотр технического состояния ШРП при одной нитке газопровода | пункт | 300.18 | 374.96 | 360 | 450 | В зимний период приенять коэф. 1,2
766 | Глава 1 | 7.1.5. | Осмотр технического состояния ШРП при двух нитках газопровода | пункт | 469.25 | 580.87 | 563 | 697 | В зимний период приенять коэф. 1,2
767 | Глава 1 | 7.1.6. | Осмотр технического состояния регуляторов давления типа РДГК-6, РДГК-10, РДГД-20, РДНК-400, РДСК-50 | регулятор | 352.26 | 436.81 | 423 | 524
768 | Глава 2 | 7.2.1. | Техническое обслуживание ГРП при одной нитке газопровода диаметром до 100 мм | ГРП | 3164.66 | 3850.69 | 3798 | 4621
769 | Глава 2 | 7.2.1. | Техническое обслуживание ГРП при одной нитке газопровода диаметром 101-200 мм | ГРП | 4217.02 | 5067.79 | 5060 | 6081
770 | Глава 2 | 7.2.2. | Техническое обслуживание ГРП при двух (трех) нитках газопровода диаметром до 100 мм | ГРП | 5913.13 | 7223.43 | 7096 | 8668 | При трех нитках применять к цене коэф. 1,3
771 | Глава 2 | 7.2.2. | Техническое обслуживание ГРП при двух (трех) нитках газопровода диаметром 101-200 мм | ГРП | 7913.81 | 9668.46 | 9497 | 11602 | При трех нитках применять к цене коэф. 1,3
772 | Глава 2 | 7.2.3. | Текущий ремонт оборудования ГРП при одной нитке газопровода | ГРП | 9950.26 | 12155.77 | 11940 | 14587
773 | Глава 2 | 7.2.4. | Текущий ремонт оборудования ГРП при двух (трех) нитках газопровода | ГРП | 19371.62 | 23665.58 | 23246 | 28399 | При трех нитках применять к цене коэф. 1,3
774 | Глава 2 | 7.2.5. | Техническое обслуживание оборудования ШРП при одной нитке газопровода | ШРП | 2356.21 | 2832.01 | 2827 | 3398
775 | Глава 2 | 7.2.6. | Техническое обслуживание оборудования ШРП при двух нитках газопровода | ШРП | 4582.29 | 5508.94 | 5499 | 6611
776 | Глава 2 | 7.2.7. | Текущий ремонт оборудования ШРП при одной нитке газопровода | ШРП | 10200.73 | 12261.03 | 12241 | 14713
777 | Глава 2 | 7.2.8. | Текущий ремонт оборудования ШРП при двух нитках газопровода | ШРП | 13364.35 | 16064.09 | 16037 | 19277
778 | Глава 2 | 7.2.9. | Техническое обслуживание регулятора давления РДГК-6 или РДГК-10 | регулятор | 1495.63 | 1768.75 | 1795 | 2123
779 | Глава 2 | 7.2.10. | Текущий ремонт регулятора давления РДГК-6 или РДГК-10 | регулятор | 2992.38 | 3537.53 | 3591 | 4245
780 | Глава 2 | 7.2.11. | Техническое обслуживание регулятора давления РДГД-20, РДНК-400 или РДСК-50 | регулятор | 2182.77 | 2622.8 | 2619 | 3147
781 | Глава 2 | 7.2.12. | Текущий ремонт регулятора давления РДГД-20, РДНК-400 или РДСК-50 | регулятор | 9273.01 | 11146.9 | 11128 | 13376
782 | Глава 2 | 7.2.13. | Чистка крестовины регулятора давления РДГК-10 | операция | 1038.27 | 1227.94 | 1246 | 1474
783 | Глава 2 | 7.2.14. | Регулировка хода штока регулятора давления РДГК-10 | операция | 519.14 | 613.43 | 623 | 736
784 | Глава 2 | 7.2.15. | Ремонт втулки регулятора давления РДГК-10 | операция | 1038.27 | 1227.94 | 1246 | 1474
785 | Глава 2 | 7.2.16. | Отключение ГРП в колодце | ГРП | 477.94 | 591.74 | 574 | 710
786 | Глава 2 | 7.2.17. | Отключение ГРП внутри помещения ГРП | ГРП | 123.52 | 147.35 | 148 | 177
787 | Глава 2 | 7.2.18. | Включение ГРП после остановки | ГРП | 744.56 | 884.37 | 893 | 1061
788 | Глава 2 | 7.2.19. | Продувка газопровода в ГРП | операция | 186.42 | 221.11 | 224 | 265
789 | Глава 2 | 7.2.20. | Проверка параметров срабатывания и настройка регулятора давления РДУК с диаметром до 100 мм | РДУК | 1116.29 | 1326.54 | 1340 | 1592
790 | Глава 2 | 7.2.20. | Проверка параметров срабатывания и настройка регулятора давления РДУК с диаметром 101-200 мм | РДУК | 1674.43 | 1989.8 | 2009 | 2388
791 | Глава 2 | 7.2.21. | Проверка параметров срабатывания и настройка ПКН, ПЗК и КПЗ с диаметром до 100 мм | клапан | 744.56 | 884.37 | 893 | 1061
792 | Глава 2 | 7.2.21. | Проверка параметров срабатывания и настройка ПКН, ПЗК и КПЗ с диаметром 101-200 мм | клапан | 1116.29 | 1326.54 | 1340 | 1592
793 | Глава 2 | 7.2.22. | Проверка параметров срабатывания и настройка ПСК-50 | клапан | 371.72 | 442.16 | 446 | 531
794 | Глава 2 | 7.2.23. | Проверка параметров срабатывания и настройка ППК-80 | клапан | 444.35 | 527.8 | 533 | 633
795 | Глава 2 | 7.2.24. | Пневматическое испытание трубки электропроводки в ГРП | трубка | 612.31 | 757.53 | 735 | 909
796 | Глава 2 | 7.2.25. | Продувка импульсных трубок в ГРП | трубка | 1566.08 | 1860.87 | 1879 | 2233
797 | Глава 2 | 7.2.26. | Очистка газового фильтра типа ФВ диаметром 50 мм | фильтр | 744.56 | 884.37 | 893 | 1061
798 | Глава 2 | 7.2.26. | Очистка газового фильтра типа ФВ диаметром 100 мм | фильтр | 1116.29 | 1326.54 | 1340 | 1592
799 | Глава 2 | 7.2.26. | Очистка газового фильтра типа ФВ диаметром 200 мм | фильтр | 1489.13 | 1768.75 | 1787 | 2123
800 | Глава 2 | 7.2.27. | Очистка от конденсата газового оборудования ГРП диаметром 50 мм | операция | 2222.84 | 2641.19 | 2667 | 3169
801 | Глава 2 | 7.2.27. | Очистка от конденсата газового оборудования ГРП диаметром 100 мм | операция | 3359.74 | 3991.59 | 4032 | 4790
802 | Глава 2 | 7.2.27. | Очистка от конденсата газового оборудования ГРП диаметром 200 мм | операция | 4858.66 | 5773.39 | 5830 | 6928
803 | Глава 2 | 7.2.28. | Очистка от графита оборудования ГРП диаметром до 50 мм | операция | 1498.89 | 1780.68 | 1799 | 2137
804 | Глава 2 | 7.2.28. | Очистка от графита оборудования ГРП диаметром до 100 мм | операция | 2584.84 | 3070.38 | 3102 | 3684
805 | Глава 2 | 7.2.28. | Очистка от графита оборудования ГРП диаметром до 200 мм | операция | 3721.74 | 4421.87 | 4466 | 5306
806 | Глава 2 | 7.2.29. | Техническое обслуживание телемеханической установки системы Контур-21 | установка | 5272.64 | 6264.31 | 6327 | 7517
807 | Глава 2 | 7.2.29. | Техническое обслуживание телемеханической установки системы Ритм-1 | установка | 3845.29 | 4569.27 | 4614 | 5483
808 | Глава 2 | 7.2.30. | Техническое обслуживание радиостанции | радиостанция | 2686.77 | 3189.66 | 3224 | 3828
809 | Глава 3 | 7.3.1. | Замена клапана при ремонте регулятора давления типа РДУК-2-50, РДБК-1-50, РДГ-50 | клапан | 3617.7 | 4298.33 | 4341 | 5158
810 | Глава 3 | 7.3.1. | Замена клапана при ремонте регулятора давления типа РДУК-2-100, РДБК-1-100, РДГ-80 | клапан | 4537.84 | 5391.87 | 5445 | 6470
811 | Глава 3 | 7.3.1. | Замена клапана при ремонте регулятора давления типа РДУК-2-200, РДБК-1-200, РДГ-150 | клапан | 5390.79 | 6405.22 | 6469 | 7686
812 | Глава 3 | 7.3.2. | Замена штока при ремонте регулятора давления типа РДУК-2-50, РДБК-1-50, РДГ-50 | шток | 3654.51 | 4342.71 | 4385 | 5211
813 | Глава 3 | 7.3.2. | Замена штока при ремонте регулятора давления типа РДУК-2-100, РДБК-1-100, РДГ-80 | шток | 4548.69 | 5403.8 | 5458 | 6485
814 | Глава 3 | 7.3.2. | Замена штока при ремонте регулятора давления типа РДУК-2-200, РДБК-1-200, РДГ-150 | шток | 5360.44 | 6368.36 | 6433 | 7642
815 | Глава 3 | 7.3.3. | Замена седла при ремонте регулятора давления типа: РДУК2-50, РДБК-1-50, РДГ-50 | седло | 4418.6 | 5249.86 | 5302 | 6300
816 | Глава 3 | 7.3.3. | Замена седла при ремонте регулятора давления типа: РДУК-2-10, РДБК-1-100, РДГ-80 | седло | 5546.85 | 6589.46 | 6656 | 7907
817 | Глава 3 | 7.3.3. | Замена седла при ремонте регулятора давления типа: РДУК-2-200, РДБК-1-200, РДГ-150 | седло | 5655.21 | 6718.4 | 6786 | 8062
818 | Глава 3 | 7.3.4. | Замена мембраны при ремонте регулятора давления типа РДУК-2-50, РДБК-1-50, РДГ-50 | мембрана | 4471.74 | 5312.76 | 5366 | 6375
819 | Глава 3 | 7.3.4. | Замена мембраны при ремонте регулятора давления типа РДУК-2-100, РДБК-1-100, РДГ-80 | мембрана | 5256.4 | 6244.82 | 6308 | 7494
820 | Глава 3 | 7.3.4. | Замена мембраны при ремонте регулятора давления типа РДУК-2-200, РДБК-1-200, РДГ-150 | мембрана | 6461.55 | 7677.56 | 7754 | 9213
821 | Глава 3 | 7.3.5. | Ремонт пилота регулятора давления ГРП при замене пружины | пружина | 1809.91 | 2150.22 | 2172 | 2580
822 | Глава 3 | 7.3.5. | Ремонт пилота регулятора давления ГРП при замене мембраны | мембрана | 2428.79 | 2886.15 | 2915 | 3463
823 | Глава 3 | 7.3.6. | Замена пружины предохранительно-запорного клапана ГРП при диаметре газопровода до 100 мм | пружина | 936.38 | 1111.96 | 1124 | 1334
824 | Глава 3 | 7.3.7. | Замена пружины предохранительно-запорного клапана ГРП при диаметре газопровода 101 - 200 мм | пружина | 976.52 | 1159.68 | 1172 | 1392
825 | Глава 3 | 7.3.8. | Замена мембраны предохранительно-запорного клапана ГРП при диаметре газопровода до 100 мм | мембрана | 2971.77 | 3531.01 | 3566 | 4237
826 | Глава 3 | 7.3.9. | Замена мембраны предохранительно-запорного клапана ГРП при диаметре газопровода 101 - 200 мм | мембрана | 3230.78 | 3837.7 | 3877 | 4605
827 | Глава 3 | 7.3.10. | Замена предохранительно-запорного клапана ГРП при диаметре газопровода до 100 мм | клапан | 4771.96 | 5669.35 | 5726 | 6803
828 | Глава 3 | 7.3.11. | Замена предохранительно-запорного клапана ГРП при диаметре газопровода 101 - 200 мм | клапан | 5168.61 | 6140.78 | 6202 | 7369
829 | Глава 3 | 7.3.12. | Ремонт пружинного сбросного клапана ГРП при замене пружины | клапан | 1219.28 | 1449.05 | 1463 | 1739
830 | Глава 3 | 7.3.12. | Ремонт пружинного сбросного клапана ГРП при замене мембраны | клапан | 2098.24 | 2492.75 | 2518 | 2991
831 | Глава 3 | 7.3.12. | Ремонт пружинного сбросного клапана ГРП при замене резинового уплотнителя | клапан | 1773.1 | 2106.91 | 2128 | 2528
832 | Глава 3 | 7.3.13. | Ревизия фильтра типа ФВ диаметром 50 мм | фильтр | 774.89 | 921.2 | 930 | 1105
833 | Глава 3 | 7.3.13. | Ревизия фильтра типа ФВ диаметром 100 мм | фильтр | 894.13 | 1062.12 | 1073 | 1275
834 | Глава 3 | 7.3.13. | Ревизия фильтра типа ФВ диаметром 200 мм | фильтр | 1179.19 | 1400.29 | 1415 | 1680
835 | Глава 3 | 7.3.14. | Ревизия фильтра типа ФС диаметром 50 мм | фильтр | 1944.35 | 2309.59 | 2333 | 2772
836 | Глава 3 | 7.3.14. | Ревизия фильтра типа ФС диаметром 100 мм | фильтр | 2238.02 | 2659.61 | 2686 | 3192
837 | Глава 3 | 7.3.14. | Ревизия фильтра типа ФС диаметром 200 мм | фильтр | 2951.16 | 3506.06 | 3541 | 4207
838 | Глава 3 | 7.3.14. | Ревизия фильтра типа ФС диаметром 300 мм | фильтр | 3100.72 | 3684.89 | 3721 | 4422
839 | Глава 3 | 7.3.15. | Масляная окраска молниеприемника и токоотводов ГРП при одной окраске | кв.м. окрашен. поверхности | 401.01 | 496.38 | 481 | 596
840 | Глава 3 | 7.3.15. | Масляная окраска молниеприемника и токоотводов ГРП при двух окрасках | кв.м. окрашен. поверхности | 542.99 | 671.96 | 652 | 806
841 | Глава 3 | 7.3.16. | Замена регулятора давления в ШРП с регулятором типа РД-32М | регулятор | 1297.29 | 1541.15 | 1557 | 1849
842 | Глава 3 | 7.3.16. | Замена регулятора давления в ШРП с регулятором типа РД-50М | регулятор | 1679.87 | 1996.34 | 2016 | 2396
843 | Глава 3 | 7.3.17. | Ремонт регулятора давления РД-32М при замене пружины | регулятор | 863.8 | 1026.38 | 1037 | 1232
844 | Глава 3 | 7.3.17. | Ремонт регулятора давления РД-32М при замене мембраны | регулятор | 1814.27 | 2154.59 | 2177 | 2586
845 | Глава 3 | 7.3.18. | Ремонт регулятора давления РД-50М при замене пружины | регулятор | 1080.55 | 1283.22 | 1297 | 1540
846 | Глава 3 | 7.3.18. | Ремонт регулятора давления РД-50М при замене мембраны | регулятор | 2807.04 | 3334.85 | 3368 | 4002
847 | Глава 3 | 7.3.19. | Ремонт регулятора давления РДГК-6 при замене прокладки | регулятор | 123.52 | 147.35 | 148 | 177
848 | Глава 3 | 7.3.20. | Ремонт регулятора давления РДГК-10 при замене фильтра | фильтр | 248.2 | 294.81 | 298 | 354
849 | Глава 3 | 7.3.21. | Ремонт регулятора давления РДГК-10 при замене мембраны ПЗК | мембрана | 1116.29 | 1326.54 | 1340 | 1592
850 | Глава 3 | 7.3.22. | Ремонт регулятора давления РДГК-10 при замене прокладки на входе и выходе регулятора | прокладка | 186.42 | 221.11 | 224 | 265
851 | Глава 3 | 7.3.23. | Ремонт регулятора давления РДГК-10 при замене втулки штока регулятора | втулка | 744.56 | 884.37 | 893 | 1061
852 | Глава 3 | 7.3.24. | Ремонт регулятора давления РДГК-10 при замене резинки клапана регулятора | резинка | 744.56 | 884.37 | 893 | 1061
853 | Глава 3 | 7.3.25. | Замена предохранительно-запорного клапана ПКК-40М шкафных регуляторных пунктов | клапан | 1457.67 | 1731.86 | 1749 | 2078
854 | Глава 3 | 7.3.26. | Ремонт предохранительно-запорного клапана ПКК-40М шкафных регуляторных пунктов | клапан | 2290.07 | 2720.34 | 2748 | 3264
855 | Глава 3 | 7.3.27. | Прочистка пропускного седла ПКК-40М | клапан | 774.89 | 921.2 | 930 | 1105
856 | Глава 3 | 7.3.28. | Ремонт СППК-4 | клапан | 1136.88 | 1351.47 | 1364 | 1622
857 | Глава 3 | 7.3.29. | Ремонт регулятора давления РДГК-6 или РДГК-10 при замене мембраны | регулятор | 1489.13 | 1768.75 | 1787 | 2123
858 | Глава 3 | 7.3.30. | Ремонт регулятора давления РДГД-20, РДНК-400 или РДСК-50 при замене мембраны | регулятор | 2067.87 | 2456.95 | 2481 | 2948
859 | Глава 3 | 7.3.31. | Проверка одной нитки газопровода в ГРП на прочность после замены оборудования | пункт | 490.95 | 589.58 | 589 | 707 | При двух нитках газопровода применять коэф. 1,7; при трех нитках - 2,5
860 | Глава 3 | 7.3.32. | Проверка одной нитки газопровода в ГРП на герметичность после замены оборудования | пункт | 785.75 | 943.98 | 943 | 1133 | При двух нитках газопровода применять коэф. 1,7; при трех нитках - 2,5
861 | Глава 3 | 7.3.33. | Отключение (консервация) оборудования ГРП | пункт | 2047.28 | 2513.31 | 2457 | 3016
862 | Глава 3 | 7.3.34. | Пуск (расконсервация) ГРП после отключения | пункт | 2992.35 | 3674.06 | 3591 | 4409
863 | Глава 3 | 7.3.35. | Отключение (консервация) оборудования ШРП | пункт | 1188.9 | 1412.16 | 1427 | 1695 | При работе в зимних условиях применять коэф. 1,2
864 | Глава 3 | 7.3.36. | Пуск (расконсервация) ШРП после отключения | пункт | 1712.44 | 2045.17 | 2055 | 2454 | При работе в зимних условиях применять коэф. 1,2
865 | Глава 3 | 7.3.37. | Замена пружинных манометров в ГРП | манометр | 309.94 | 369.55 | 372 | 443
866 | Глава 4 | 7.4.1. | ГРП Анализ технической документации | ГРП | 4088.04 | 4593.09 | 4906 | 5512
867 | Глава 4 | 7.4.2. | ГРП Проверка плотности всех соединений газопроводов и арматуры | ГРП | 1416.51 | 1615.93 | 1700 | 1939
868 | Глава 4 | 7.4.3. | ГРП Проверка пределов регулирования давления и стабильности работы регулятора при изменении расхода газа | ГРП | 1416.51 | 1615.93 | 1700 | 1939
869 | Глава 4 | 7.4.4. | ГРП Проверка пределов срабатывания предохранительно-запорных и сбросных клапанов | ГРП | 1416.51 | 1615.93 | 1700 | 1939
870 | Глава 4 | 7.4.5. | ГРП Проверка перепада давления на фильтре | ГРП | 707.71 | 825.84 | 849 | 991
871 | Глава 4 | 7.4.6. | ГРП Проверка сроков государственной метрологической поверки контрольно-измерительных приборов и узлов учета газа | ГРП | 707.71 | 825.84 | 849 | 991
872 | Глава 4 | 7.4.7. | ГРП Визуальный и измерительный контроль оборудования | ГРП | 707.71 | 825.84 | 849 | 991
873 | Глава 4 | 7.4.8. | ГРП Акустико-эмиссионный (АЭ) контроль оборудования и газопроводов ГРП с проверкой на внутреннюю герметичность ответственного оборудования, а также с проверкой на прочность | ГРП | 8220.53 | 9736.75 | 9865 | 11684
874 | Глава 4 | 7.4.9. | ГРП Неразрушающий контроль отбракованных сварных соединений АЭ-методом контроля, радиографическим методом контроля | ГРП | 3260.03 | 3937.4 | 3912 | 4725
875 | Глава 4 | 7.4.10. | ГРП Анализ технического состояния ГРП, составление заключения экспертизы промышленной безопасности | ГРП | 15890.49 | 19197.12 | 19069 | 23037
876 | Глава 4 | 7.4.11. | ШРП Анализ технической документации | ШРП | 2021.26 | 2434.19 | 2426 | 2921
877 | Глава 4 | 7.4.12. | ШРП Проверка плотности всех соединений газопроводов и арматуры | ШРП | 673.03 | 810.67 | 808 | 973
878 | Глава 4 | 7.4.13. | ШРП Проверка пределов регулирования давления и стабильности работы регулятора при изменении расхода газа | ШРП | 673.03 | 810.67 | 808 | 973
879 | Глава 4 | 7.4.14. | ШРП Проверка пределов срабатывания предохранительно-запорных и сбросных клапанов | ШРП | 673.03 | 810.67 | 808 | 973
880 | Глава 4 | 7.4.15. | ШРП Проверка перепада давления на фильтре | ШРП | 337.05 | 405.33 | 404 | 486
881 | Глава 4 | 7.4.16. | ШРП Проверка сроков государственной метрологической поверки контрольно-измерительных приборов и узлов учета газа | ШРП | 337.05 | 405.33 | 404 | 486
882 | Глава 4 | 7.4.17. | ШРП Визуальный и измерительный контроль оборудования | ШРП | 337.05 | 405.33 | 404 | 486
883 | Глава 4 | 7.4.18. | ШРП Акустико-эмиссионный (АЭ) контроль оборудования и газопроводов ШРП с проверкой на внутреннюю герметичность ответственного оборудования, а также с проверкой на прочность | ШРП | 3950.4 | 4753.49 | 4740 | 5704
884 | Глава 4 | 7.4.19. | ШРП Неразрушающий контроль отбракованных сварных соединений АЭ-методом контроля, радиографическим методом контроля | ШРП | 1678.79 | 2016.93 | 2015 | 2420
885 | Глава 4 | 7.4.20. | ШРП Анализ технического состояния ШРП, составление заключения экспертизы промышленной безопасности | ШРП | 12193.69 | 14673.39 | 14632 | 17608
РАЗДЕЛ 8. РЕЗЕРВУАРНЫЕ, ИСПАРИТЕЛЬНЫЕ И ГРУППОВЫЕ БАЛЛОННЫЕ УСТАНОВКИ СУГ |  |  |  |  | - | - | - | -
886 | Глава 1 | 8.1.1. | Внешний осмотр (обход) технического состояния групповой баллонной установки из двух баллонов | установка | 169.07 | 199.42 | 203 | 239 | На каждые последующие два баллона применять коэф. 0,2
887 | Глава 1 | 8.1.2. | Техническое обслуживание групповой баллонной установки при двух баллонах в одной установке | установка | 760.82 | 897.38 | 913 | 1077
888 | Глава 1 | 8.1.3. | Техническое обслуживание групповой баллонной установки при количестве баллонов в одной установке 3 - 4 | установка | 865.93 | 1022 | 1039 | 1226
889 | Глава 1 | 8.1.4. | Техническое обслуживание групповой баллонной установки при количестве баллонов в одной установке 5 - 6 | установка | 1035.01 | 1220.34 | 1242 | 1464
890 | Глава 1 | 8.1.5. | Техническое обслуживание групповой баллонной установки при количестве баллонов в одной установке 7 - 8 | установка | 1141.2 | 1344.95 | 1369 | 1614
891 | Глава 1 | 8.1.6. | Техническое обслуживание групповой баллонной установки при количестве баллонов в одной установке 9 - 10 | установка | 1320.01 | 1556.26 | 1584 | 1868
892 | Глава 1 | 8.1.7. | Внешний осмотр (обход) технического состояния резервуарной установки | подземная емкость | 364.14 | 429.16 | 437 | 515 | На каждую послед.емкость в установке применять коэф.0,7
893 | Глава 1 | 8.1.8. | Внешний осмотр (обход) подземного газопровода от резервуарной установки до ввода в дом | 100 м | 31.45 | 37.95 | 38 | 46
894 | Глава 1 | 8.1.9. | Техническое обслуживание резервуарной установки при одной редукционной головке в установке | установка | 1187.82 | 1401.33 | 1425 | 1682
895 | Глава 1 | 8.1.10. | Техническое обслуживание резервуарной установки, при двух редукционных головках в установке | установка | 1906.35 | 2247.74 | 2288 | 2697
896 | Глава 1 | 8.1.11. | Техническое обслуживание резервуарной установки при трех редукционных головках в установке | установка | 2745.2 | 3238.32 | 3294 | 3886
897 | Глава 1 | 8.1.12. | Техническое обслуживание резервуарной установкипри четырех редукционных головках в установке | установка | 3210.14 | 3785.62 | 3852 | 4543
898 | Глава 1 | 8.1.13. | Техническое обслуживание редукционной головки резервуарной установки | редукционная головка | 4493.31 | 5249.78 | 5392 | 6300
899 | Глава 1 | 8.1.14. | Техническое обслуживание испарителя типа РЭП | исправитель | 1210.64 | 1375.38 | 1453 | 1650
900 | Глава 1 | 8.1.15. | Техническое обслуживание испарителя типа ИГПО | исправитель | 1605.07 | 1824 | 1926 | 2189
901 | Глава 1 | 8.1.16. | Проверка технического состояния электрической части испарителей типа РЭП, ИП | исправитель | 609.13 | 717.51 | 731 | 861
902 | Глава 1 | 8.1.17. | Техническое освидетельствование резервуаров при объеме сосуда 2,5 м3 | сосуд | 18233.46 | 21706.96 | 21880 | 26048
903 | Глава 1 | 8.1.18. | Техническое освидетельствование резервуаров при объеме сосуда 5,0 м3 | сосуд | 20588.49 | 24509.6 | 24706 | 29412
904 | Глава 1 | 8.1.19. | Удаление неиспарившихся остатков из резервуарной емкости | 1 куб. м газа | 881.11 | 1029.58 | 1057 | 1235
905 | Глава 1 | 8.1.20. | Слив сжиженного газа в резервуарную установку | установка | 1192.12 | 1392.61 | 1431 | 1671
906 | Глава 1 | 8.1.21. | Техническое освидетельствование баллонов емкостью 5 л | баллон | 186.41 | 211.34 | 224 | 254
907 | Глава 1 | 8.1.22. | Техническое освидетельствование баллонов емкостью 27 и 55 л | баллон | 449.74 | 525.6 | 540 | 631
908 | Глава 2 | 8.2.1. | Ремонт регулятора давления газа типа РД групповой баллонной установки при замене мембраны | регулятор | 1069.71 | 1214.94 | 1284 | 1458
909 | Глава 2 | 8.2.2. | Ремонт регулятора давления газа типа РД групповой баллонной установки при замене пружины | регулятор | 389.07 | 442.18 | 467 | 531
910 | Глава 2 | 8.2.3. | Замена регулятора давления типа РД групповой баллонной установки | регулятор | 849.7 | 965.66 | 1020 | 1159
911 | Глава 2 | 8.2.4. | Ремонт сбросного клапана групповой баллонной установки при замене мембраны | клапан | 614.52 | 697.97 | 737 | 838
912 | Глава 2 | 8.2.5. | Ремонт сбросного клапана групповой баллонной установки при замене пружины | клапан | 349 | 396.69 | 419 | 476
913 | Глава 2 | 8.2.6. | Замена сбросного клапана групповой баллонной установки | клапан | 641.62 | 729.41 | 770 | 875
914 | Глава 2 | 8.2.7. | Замена прокладок уплотнительного клапана регулятора давления типа РДГ | клапан | 164.77 | 187.54 | 198 | 225
915 | Глава 2 | 8.2.8. | Замена наполнительного вентиля редукционной головки резервуара | вентель | 2003.93 | 2277.05 | 2405 | 2732
916 | Глава 2 | 8.2.9. | Замена вентиля неиспарившихся остатков редукционной головки резервуара | вентель | 2352.93 | 2674.82 | 2824 | 3210
917 | Глава 2 | 8.2.10. | Замена вентиля газовой фазы редукционной головки резервуара | вентель | 1587.72 | 1804.48 | 1905 | 2165
918 | Глава 2 | 8.2.11. | Замена углового вентиля редукционной головки резервуара | вентель | 1732.98 | 1970.33 | 2080 | 2364
919 | Глава 2 | 8.2.12. | Замена уровнемерного вентиля редукционной головки резервуара | вентель | 1975.76 | 2244.54 | 2371 | 2693
920 | Глава 2 | 8.2.13. | Замена вентиля паровой фазы редукционной головки резервуара | вентель | 1919.41 | 2181.68 | 2303 | 2618
921 | Глава 2 | 8.2.14. | Замена предохранительного клапана ПКК-40М редукционной головки резервуара | клапан | 1225.71 | 1392.61 | 1471 | 1671
922 | Глава 2 | 8.2.15. | Замена регулятора давления РД-32, РД-32М редукционной головки резервуара емкостью до 10 м3 | регулятор | 772.71 | 877.83 | 927 | 1053
923 | Глава 2 | 8.2.16. | Замена трехходового крана редукционной головки резервуара емкостью до 10 м3 | кран | 479.04 | 545.15 | 575 | 654
924 | Глава 2 | 8.2.17. | Замена манометра редукционной головки резервуара емкостью до 10 м3 | манометр | 127.91 | 145.25 | 153 | 174
925 | Глава 2 | 8.2.18. | Замена натяжного (муфтового) крана диаметром 32 мм редукционной головки резервуара емкостью до 10 м3 | кран | 345.71 | 393.39 | 415 | 472
926 | Глава 2 | 8.2.19. | Замена лабораторного крана редукционной головки резервуара емкостью до 10 м3 | кран | 261.2 | 296.96 | 313 | 356
927 | Глава 2 | 8.2.20. | Замена сальниковой набивки на задвижке резервуарной установки сжиженного газа | сальник | 206.98 | 236.24 | 248 | 283
928 | Глава 2 | 8.2.21. | Замена электронагревателя типа РЭП, ИП | электронагреватель | 3602.56 | 4094.6 | 4323 | 4914
929 | Глава 2 | 8.2.22. | Окраска кожуха и арматуры редукционной головки резервуара | редукционная головка | 1512.89 | 1718.8 | 1815 | 2063
930 | Глава 2 | 8.2.23. | Замена прокладок уплотнительного клапана регулятора давления типа РД-32, РД-32М | клапан | 499.59 | 567.87 | 600 | 681
931 | Глава 2 | 8.2.24. | Замена шкафа газобаллонной установки при количестве баллонов в шкафу до 2-х | шкаф | 2509.99 | 2851.37 | 3012 | 3422
932 | Глава 2 | 8.2.25. | Замена шкафа газобаллонной установки при количестве баллонов в шкафу 3 - 4 | шкаф | 2824.26 | 3208.99 | 3389 | 3851
933 | Глава 2 | 8.2.26. | Замена шкафа газобаллонной установки при количестве баллонов в шкафу 5 - 6 | шкаф | 3143.99 | 3572.07 | 3773 | 4286
934 | Глава 2 | 8.2.27. | Замена шкафа газобаллонной установки при количестве баллонов в шкафу 7 - 8 | шкаф | 3484.26 | 3960.03 | 4181 | 4752
935 | Глава 2 | 8.2.28. | Замена шкафа газобаллонной установк при количестве баллонов в шкафу 9 - 10 | шкаф | 3803.99 | 4323.12 | 4565 | 5188
936 | Глава 2 | 8.2.29. | Гидравлическое испытание баллонов сжиженного газа с использованием механического привода емкостью 50 л | баллон | 43.35 | 48.77 | 52 | 59 | При испытании баллонов вручную применять коэф. 1,6
937 | Глава 2 | 8.2.29. | Гидравлическое испытание баллонов сжиженного газа с использованием механического привода емкостью 27 л | баллон | 26.01 | 30.35 | 31 | 36 | При испытании баллонов вручную применять коэф. 1,6
938 | Глава 2 | 8.2.29. | Гидравлическое испытание баллонов сжиженного газа с использованием механического привода емкостью 5 л | баллон | 10.82 | 12.07 | 13 | 14 | При испытании баллонов вручную применять коэф. 1,6
939 | Глава 2 | 8.2.30. | Ремонт вентиля баллона сжиженного газа | вентель | 111.63 | 127.88 | 134 | 153
940 | Глава 2 | 8.2.31. | Ввинчивание вентилей в баллон сжиженного газа | вентель | 26.01 | 30.35 | 31 | 36
941 | Глава 2 | 8.2.32. | Ремонт баллонов емкостью 27 и 50 л со сменой башмака | баллон | 651.32 | 740.19 | 782 | 888
942 | Глава 2 | 8.2.33. | Ремонт баллонов емкостью 27 и 50 л, без смены башмака и ремонта вентиля | баллон | 453 | 514.78 | 544 | 618
943 | Глава 3 | 8.3.1. | Полное переоборудование легкового автомобиля марки ГАЗ-24 газобаллонной установкой сжиженного газа с обучением владельца правилам эксплуатации | установка | 7669.88 | 8716.81 | 9204 | 10460
944 | Глава 3 | 8.3.2. | Полное переоборудование легковых автомобилей марки ВАЗ-2102, ВАЗ-2104, ВАЗ-2108, ВАЗ-2109, ВАЗ-2121, газобаллонной установкой сжиженного газа с обучением владельцев правилам эксплуатации | установка | 8765.57 | 9960.98 | 10519 | 11953
945 | Глава 3 | 8.3.3. | Полное переоборудование легковых автомобилей марки ВАЗ-2101, ВАЗ-2103, ВАЗ-2105, ВАЗ-2106, ВАЗ-2107, газобаллонной установкой сжиженного газа с обучением владельцев правилам эксплуатации. | установка | 7121.5 | 8093.65 | 8546 | 9712
946 | Глава 3 | 8.3.4. | Полное переоборудование легковых автомобилей марки ГАЗ-2410, ГАЗ-31029, ГАЗ-3110, газобаллонной установкой сжиженного газа с обучением владельцев правилам эксплуатации. | установка | 9861.27 | 11206.24 | 11834 | 13447
947 | Глава 3 | 8.3.5. | Полное переоборудование грузового автомобиля марки ГАЗ-33021 или ГАЗ-33023 газобаллонной установкой сжиженного газа с обучением владельца правилам эксплуатации | установка | 8765.57 | 9960.98 | 10519 | 11953
948 | Глава 3 | 8.3.6. | Полное переоборудование автобуса марки ПАЗ газобаллонной установкой сжиженного газа с обучением владельца правилам эксплуатации. | установка | 9861.27 | 11206.24 | 11834 | 13447
949 | Глава 3 | 8.3.7. | Проведение гидравлического испытания баллона, проверка герметичности газобаллонной установки автомобиля | установка | 1598.54 | 1816.38 | 1918 | 2180
950 | Глава 3 | 8.3.8. | Техническое обслуживание газобаллонной аппаратуры автомобиля | установка | 1331.94 | 1512.92 | 1598 | 1816
951 | Глава 3 | 8.3.9. | Замена износившихся элементов газобаллонной аппаратуры автомобиля (без стоимости элементов) | установка | 548.42 | 623.2 | 658 | 748
952 | Глава 3 | 8.3.10. | Ремонт баллона со сменой мультиклапана | баллон | 586.3 | 666.5 | 704 | 800
953 | Глава 3 | 8.3.11. | Настройка и регулировка автомобильного редуктора | редуктор | 957 | 1088.14 | 1148 | 1306
954 | Глава 4 | 8.4.1. | Анализ технической документации (Резервуары объемом от 1,8 до 10 м3) | резервуар | 842.1 | 956.98 | 1011 | 1148
955 | Глава 4 | 8.4.2. | Визуальный и измерительный контроль (Резервуары объемом от 1,8 до 10 м3) | резервуар | 1684.2 | 1913.97 | 2021 | 2297
956 | Глава 4 | 8.4.3. | УЗК толщины стенок резервуара (Резервуары объемом от 1,8 до 10 м3) | резервуар | 1684.2 | 1913.97 | 2021 | 2297
957 | Глава 4 | 8.4.4. | Акустико-эмиссионный (АЭ) контроль резервуаров с испытанием на герметичность и прочность (Резервуары объемом от 1,8 до 10 м3) | резервуар | 10104.15 | 11481.64 | 12125 | 13778
958 | Глава 4 | 8.4.5. | Радиографический контроль мест предполагаемых дефектов, выявленных АЭ-методом (Резервуары объемом от 1,8 до 10 м3) | резервуар | 6735.74 | 7654.79 | 8083 | 9186
959 | Глава 4 | 8.4.6. | УЗК мест предполагаемых дефектов, выявленных АЭ-методом (Резервуары объемом от 1,8 до 10 м3) | резервуар | 13471.48 | 15308.49 | 16166 | 18370
960 | Глава 4 | 8.4.7. | Составление отчета с оценкой дальнейшего срока службы резервуара или причин демонтажа (Резервуары объемом от 1,8 до 10 м3) | резервуар | 13471.48 | 15308.49 | 16166 | 18370
961 | Глава 4 | 8.4.8. | Анализ технической документации (Резервуары объемом от 50 до 100 м3) | резервуар | 842.1 | 956.98 | 1011 | 1148
962 | Глава 4 | 8.4.9. | Визуальный и измерительный контроль (Резервуары объемом от 50 до 100 м3) | резервуар | 3368.41 | 3826.86 | 4042 | 4592
963 | Глава 4 | 8.4.10. | УЗК толщины стенок резервуара (Резервуары объемом от 50 до 100 м3) | резервуар | 3368.41 | 3826.86 | 4042 | 4592
964 | Глава 4 | 8.4.11. | Акустико-эмиссионный (АЭ) контроль резервуаров с испытанием на герметичность и прочность (Резервуары объемом от 50 до 100 м3) | резервуар | 20207.21 | 22963.28 | 24249 | 27556
965 | Глава 4 | 8.4.12. | Радиографический контроль мест предполагаемых дефектов, выявленных АЭ-методом (Резервуары объемом от 50 до 100 м3) | резервуар | 6735.74 | 7654.79 | 8083 | 9186
966 | Глава 4 | 8.4.13. | УЗК мест предполагаемых дефектов, выявленных АЭ-методом (Резервуары объемом от 50 до 100 м3) | резервуар | 13471.48 | 15308.49 | 16166 | 18370
967 | Глава 4 | 8.4.14. | Составление отчета с оценкой дальнейшего срока службы резервуара или причин демонтажа (Резервуары объемом от 50 до 100 м3) | резервуар | 26942.95 | 30616.99 | 32332 | 36740
РАЗДЕЛ 9. ВНУТРЕННИЕ ГАЗОПРОВОДЫ, ГАЗОИСПОЛЬЗУЮЩИЕ УСТАНОВКИ И ГАЗОВОЕ ОБОРУДОВАНИЕ ПРОИЗВОДСТВЕННЫХ ЗДАНИЙ, КОТЕЛЬНЫХ, ОБЩЕСТВЕННЫХ ЗДАНИЙ ПРОИЗВОДСТВЕННОГО НАЗНАЧЕНИЯ |  |  |  |  | - | - | - | -
968 | Глава 1 | 9.1.1. | Отключение (консервация) на летний период газового оборудования котельной с котлом малой мощности (до 1 Гкал/ч) с автоматикой | котел | 0 | 1520.59 | 0 | 1825 | На каждый последующий котел применять коэф. 0,33
969 | Глава 1 | 9.1.2. | Отключение (консервация) на летний период газового оборудования котельной с котлом малой мощности (до 1 Гкал/ч) без автоматики | котел | 0 | 1176.99 | 0 | 1412 | На каждый последующий котел применять коэф. 0,28
970 | Глава 1 | 9.1.3. | Отключение (консервация) на летний период газового оборудования котельной с котлом средней мощности (от 1 до 5 Гкал/ч) с автоматикой | котел | 0 | 2300.88 | 0 | 2761 | На каждый последующий котел применять коэф. 0,5
971 | Глава 1 | 9.1.4. | Отключение (консервация) на летний период газового оборудования котельной с котлом средней мощности (от 1 до 5 Гкал/ч) без автоматики | котел | 0 | 1860.84 | 0 | 2233 | На каждый последующий котел применять коэф. 0,4
972 | Глава 1 | 9.1.5. | Сезонное отключение технологических горелок печей (агрегатов) промышленных или сельскохозяйственных предприятий | объект | 0 | 2593.5 | 0 | 3112
973 | Глава 1 | 9.1.6. | Отключение (консервация) на летний период горелок инфракрасного излучения (ГИИ) в сельскохозяйственных помещениях | горелка | 0 | 84.55 | 0 | 101 | На каждую последующую горелку применять коэф. 0,6
974 | Глава 1 | 9.1.7. | Пуск в эксплуатацию (расконсервация) бытового отопительного газового оборудования с автоматическим устройством после отключения на летний период | горелка | 0 | 451.95 | 0 | 542 | На каждый последующий аппарат применять коэф. 0,75
975 | Глава 1 | 9.1.8. | Пуск в эксплуатацию (расконсервация) бытового отопительного газового оборудования без автоматики, после отключения на летний период | горелка | 0 | 296.95 | 0 | 356 | На каждый последующий аппарат применять коэф. 0,75
976 | Глава 1 | 9.1.9. | Пуск в эксплуатацию (расконсервация) котельной с котлом малой мощности с автоматикой после отключения на летний период | котел | 0 | 5392.91 | 0 | 6471 | На каждый последующий котел применять коэф. 0,33
977 | Глава 1 | 9.1.10. | Пуск в эксплуатацию (расконсервация) котельной с котлом малой мощности без автоматики, после отключения на летний период | котел | 0 | 4441.33 | 0 | 5330 | На каждый последующий котел применять коэф. 0,2
978 | Глава 1 | 9.1.11. | Пуск в эксплуатацию (расконсервация) котельной с котлом средней мощности с автоматикой после отключения на летний период | котел | 0 | 6496.17 | 0 | 7795 | На каждый последующий котел применять коэф. 0,4
979 | Глава 1 | 9.1.12. | Пуск в эксплуатацию (расконсервация) котельной с котлом средней мощности без автоматики после отключения на летний период | котел | 0 | 5377.72 | 0 | 6453 | На каждый последующий котел применять коэф. 0,33
980 | Глава 1 | 9.1.13. | Пуск в эксплуатацию (расконсервация) газового оборудования печей (агрегатов) сезонного действия промышленных или сельскохозяйственных производств | печь (агрегат) | 0 | 3833.34 | 0 | 4600 | На каждую последующую горелку применять коэф. 0,7
981 | Глава 1 | 9.1.13. | Пуск в эксплуатацию (расконсервация) ГИИ в сельскохозяйственном помещении после отключения на летний период | горелка | 0 | 176.65 | 0 | 212 | На каждую последующую горелку применять коэф. 0,7
982 | Глава 1 | 9.1.14. | Технический осмотр внутренних и наружных газопроводов предприятия | км | 0 | 1038.22 | 0 | 1246
983 | Глава 1 | 9.1.15. | Техническое обслуживание котельной с котлом малой мощности с автоматикой | котел | 0 | 2384.33 | 0 | 2861 | На каждый последующий котел применять коэф. 0,6
984 | Глава 1 | 9.1.16. | Техническое обслуживание котельной с котлом малой мощности без автоматики | котел | 0 | 1722.16 | 0 | 2067 | На каждый последующий котел применять коэф. 0,5
985 | Глава 1 | 9.1.17. | Техническое обслуживание котельной с котлом средней мощности с автоматикой | котел | 0 | 3929.83 | 0 | 4716 | На каждый последующий котел применять коэф. 0,6
986 | Глава 1 | 9.1.18. | Техническое обслуживание ГИИ | котел | 0 | 2520.88 | 0 | 3025 | На каждый последующий котел применять коэф. 0,5
987 | Глава 1 | 9.1.19. | Техническое обслуживание газового оборудования печи по производству вафель | печь | 0 | 2406.01 | 0 | 2887
988 | Глава 1 | 9.1.20. | Техническое обслуживание газового оборудования печи по выпечке печенья | печь | 0 | 3607.94 | 0 | 4330
989 | Глава 1 | 9.1.21. | Техническое обслуживание газового оборудования битумноплавильных, металлоплавильных печей, кузнечного или литейного горна | печь | 0 | 2876.35 | 0 | 3452
990 | Глава 1 | 9.1.22. | Техническое обслуживание газового оборудования печей кирпичного или стекольного завода | печь | 0 | 3833.34 | 0 | 4600
991 | Глава 1 | 9.1.23. | Техническое обслуживание газового оборудования агрегата витаминной муки (АВМ) или асфальто-бетонного завода (АБЗ) | агрегат | 0 | 2876.35 | 0 | 3452
992 | Глава 1 | 9.1.23. | Техническое обслуживание ГИИ | горелка | 0 | 260.08 | 0 | 312
993 | Глава 1 | 9.1.24. | Проверка герметичности (контрольная опрессовка) внутренних газопроводов и газового оборудования коммунально-бытовых предприятий | объект | 0 | 1382.9 | 0 | 1659
994 | Глава 1 | 9.1.25. | Проверка герметичности (контрольная опрессовка) внутренних газопроводов и газового оборудования котельных, печей, агрегатов промышленных и сельскохозяйственных производств | объект | 0 | 2558.85 | 0 | 3071
995 | Глава 1 | 9.1.26. | Техническое обслуживание (ревизия) кранов в котельной при диаметре до 40 мм | кран | 0 | 423.74 | 0 | 508
996 | Глава 1 | 9.1.26. | Техническое обслуживание (ревизия) кранов в котельной при диаметре св 50 мм | кран | 0 | 480.11 | 0 | 576
997 | Глава 1 | 9.1.27. | Техническое обслуживание (ревизия) задвижки в котельной при диаметре газопровода до 100 мм | задвижка | 0 | 473.62 | 0 | 568
998 | Глава 1 | 9.1.27. | Техническое обслуживание (ревизия) задвижки в котельной при диаметре газопровода 150 мм | задвижка | 0 | 522.41 | 0 | 627
999 | Глава 1 | 9.1.27. | Техническое обслуживание (ревизия) задвижки в котельной при диаметре газопровода 200 мм | задвижка | 0 | 564.62 | 0 | 678
1000 | Глава 1 | 9.1.28. | Техническое обслуживание газовых счетчиков типа РГ-40 | счетчик | 0 | 2553.37 | 0 | 3064
1001 | Глава 1 | 9.1.28. | Техническое обслуживание газовых счетчиков типа РГ-100 | счетчик | 0 | 2837.32 | 0 | 3405
1002 | Глава 1 | 9.1.28. | Техническое обслуживание газовых счетчиков типа РГ-250 | счетчик | 0 | 4429.38 | 0 | 5315
1003 | Глава 1 | 9.1.28. | Техническое обслуживание газовых счетчиков типа РГ-400 | счетчик | 0 | 5844.81 | 0 | 7014
1004 | Глава 1 | 9.1.28. | Техническое обслуживание газовых счетчиков типа РГ-600 | счетчик | 0 | 7152.92 | 0 | 8584
1005 | Глава 1 | 9.1.28. | Техническое обслуживание газовых счетчиков типа РГ-1000 | счетчик | 0 | 8799.17 | 0 | 10559
1006 | Глава 1 | 9.1.29. | Техническое обслуживание газовых счетчиков типа СГ-100 | счетчик | 0 | 3546.11 | 0 | 4255
1007 | Глава 1 | 9.1.29. | Техническое обслуживание газовых счетчиков типа СГ-200 | счетчик | 0 | 5749.41 | 0 | 6899
1008 | Глава 1 | 9.1.29. | Техническое обслуживание газовых счетчиков типа СГ-400 | счетчик | 0 | 7624.34 | 0 | 9149
1009 | Глава 1 | 9.1.29. | Техническое обслуживание газовых счетчиков типа СГ-600 | счетчик | 0 | 8956.32 | 0 | 10748
1010 | Глава 1 | 9.1.29. | Техническое обслуживание газовых счетчиков типа СГ-800, СГ-1000 | счетчик | 0 | 11013.35 | 0 | 13216
1011 | Глава 1 | 9.1.30. | Техническое обслуживание расходомеров с переходом на байпас | счетчик | 0 | 2178.39 | 0 | 2614
1012 | Глава 1 | 9.1.31. | Техническое обслуживание сигнализатора загазованности (кроме проверки контрольными смесями) | сигнализатор | 0 | 871.37 | 0 | 1046
1013 | Глава 2 | 9.2.1. | Текущий ремонт газового оборудования котельной с котлом малой мощности с автоматикой | котел | 0 | 3262.21 | 0 | 3915 | На каждый последующий котел применять к цене коэф. 0,25
1014 | Глава 2 | 9.2.2. | Текущий ремонт газового оборудования котельной с котлом малой мощности без автоматики | котел | 0 | 2261.91 | 0 | 2714 | На каждый последующий котел применять к цене коэф. 0,22
1015 | Глава 2 | 9.2.3. | Текущий ремонт газового оборудования котельной с котлом средней мощности с автоматикой | котел | 0 | 5423.31 | 0 | 6508 | На каждый последующий котел применять к цене коэф. 0,25
1016 | Глава 2 | 9.2.4. | Текущий ремонт газового оборудования котельной с котлом средней мощности без автоматики | котел | 0 | 3764.02 | 0 | 4517 | На каждый последующий котел применять к цене коэф. 0,22
1017 | Глава 2 | 9.2.5. | Текущий ремонт газового оборудования АВМ или АБЗ | агрегат | 0 | 7675.47 | 0 | 9211
1018 | Глава 2 | 9.2.6. | Текущий ремонт газового оборудования печей кирпичного или стекольного завода | печь | 0 | 7675.47 | 0 | 9211
1019 | Глава 2 | 9.2.7. | Текущий ремонт газового оборудования печи вафельной | печь | 0 | 3836.65 | 0 | 4604
1020 | Глава 2 | 9.2.8. | Текущий ремонт газового оборудования печи по производству печенья | печь | 0 | 7675.47 | 0 | 9211
1021 | Глава 2 | 9.2.9. | Текущий ремонт газового оборудования битумноплавильных, металлоплавильных печей, кузнечного и литейного горна | печь | 0 | 5756.08 | 0 | 6907
1022 | Глава 2 | 9.2.10. | Ремонт, притирка и опрессовка задвижек диаметром 80 мм | задвижка | 0 | 2239.14 | 0 | 2687
1023 | Глава 2 | 9.2.10. | Ремонт, притирка и опрессовка задвижек диаметром 100 мм | задвижка | 0 | 2558.85 | 0 | 3071
1024 | Глава 2 | 9.2.10. | Ремонт, притирка и опрессовка задвижек диаметром 150 мм | задвижка | 0 | 5116.62 | 0 | 6140
1025 | Глава 2 | 9.2.10. | Ремонт, притирка и опрессовка задвижек диаметром 200 мм | задвижка | 0 | 7675.47 | 0 | 9211
1026 | Глава 2 | 9.2.10. | Ремонт, притирка и опрессовка задвижек диаметром 250 мм | задвижка | 0 | 10232.17 | 0 | 12279
1027 | Глава 2 | 9.2.10. | Ремонт, притирка и опрессовка задвижек диаметром 300 мм | задвижка | 0 | 12791.01 | 0 | 15349
1028 | Глава 2 | 9.2.10. | Ремонт, притирка и опрессовка задвижек диаметром 400 мм | задвижка | 0 | 17907.64 | 0 | 21489
1029 | Глава 2 | 9.2.11. | Устранение утечки газа на резьбовом соединении газопроводов в котельной при диаметре газопровода до 20 мм | соединение | 0 | 355.5 | 0 | 427
1030 | Глава 2 | 9.2.11. | Устранение утечки газа на резьбовом соединении газопроводов в котельной при диаметре газопровода 21-40 мм | соединение | 0 | 656.79 | 0 | 788
1031 | Глава 2 | 9.2.11. | Устранение утечки газа на резьбовом соединении газопроводов в котельной при диаметре газопровода 41-60 мм | соединение | 0 | 953.74 | 0 | 1144
1032 | Глава 2 | 9.2.12. | Замена пружины электромагнитного клапана | пружина | 0 | 1221.43 | 0 | 1466
1033 | Глава 2 | 9.2.13. | Прочистка отверстий инжекционных горелок чугунных секционных котлов | горелка | 0 | 3385.78 | 0 | 4063
1034 | Глава 2 | 9.2.14. | Замена прокладки на газопроводе в котельной при диаметре газопровода до 50 мм | прокладка | 0 | 1357.94 | 0 | 1630
1035 | Глава 2 | 9.2.14. | Замена прокладки на газопроводе в котельной при диаметре газопровода 51-100 мм | прокладка | 0 | 1697.16 | 0 | 2037
1036 | Глава 2 | 9.2.14. | Замена прокладки на газопроводе в котельной при диаметре газопровода 101-150 мм | прокладка | 0 | 2040.7 | 0 | 2449
1037 | Глава 2 | 9.2.14. | Замена прокладки на газопроводе в котельной при диаметре газопровода 151-200 мм | прокладка | 0 | 2385.34 | 0 | 2862
1038 | Глава 2 | 9.2.15. | Замена задвижки крана на газопроводе в котельной при диаметре газопровода до 50 мм | задвижка | 0 | 1636.45 | 0 | 1964
1039 | Глава 2 | 9.2.15. | Замена задвижки крана на газопроводе в котельной при диаметре газопровода 51-100 мм | задвижка | 0 | 2443.9 | 0 | 2933
1040 | Глава 2 | 9.2.15. | Замена задвижки крана на газопроводе в котельной при диаметре газопровода 101-150 мм | задвижка | 0 | 3245.83 | 0 | 3895
1041 | Глава 2 | 9.2.15. | Замена задвижки крана на газопроводе в котельной при диаметре газопровода 151-200 мм | задвижка | 0 | 4046.78 | 0 | 4856
1042 | Глава 2 | 9.2.16. | Очистка фильтра газового счетчика | фильтр | 0 | 4629.98 | 0 | 5556
1043 | Глава 2 | 9.2.17. | Демонтаж ротационного или турбинного газового счетчика с установкой перемычки | счетчик | 0 | 1201.93 | 0 | 1442
1044 | Глава 2 | 9.2.18. | Замена газового счетчика типа РГ-40 | счетчик | 0 | 2381.08 | 0 | 2857
1045 | Глава 2 | 9.2.18. | Замена газового счетчика типа РГ-100 (СГ-100) | счетчик | 0 | 3295.82 | 0 | 3955
1046 | Глава 2 | 9.2.18. | Замена газового счетчика типа РГ-250 (СГ-200) | счетчик | 0 | 4606.12 | 0 | 5527
1047 | Глава 2 | 9.2.18. | Замена газового счетчика типа РГ-400 (СГ-400) | счетчик | 0 | 5394.05 | 0 | 6473
1048 | Глава 2 | 9.2.18. | Замена газового счетчика типа РГ-600 (СГ-600) | счетчик | 0 | 7095.61 | 0 | 8515
1049 | Глава 2 | 9.2.18. | Замена газового счетчика типа РГ-1000 (СГ-800, СГ-1000) | счетчик | 0 | 8058.02 | 0 | 9670
1050 | Глава 2 | 9.2.19. | Понижение давления в сетях на период ремонтных работ | счетчик | 0 | 605.86 | 0 | 727 | На каждое последующее ГРП применять к цене коэф. 0,5
1051 | Глава 2 | 9.2.20. | Установка заглушки на вводе в котельную при диаметре газопровода до 100 мм | заглушка | 0 | 2016.84 | 0 | 2420
1052 | Глава 2 | 9.2.20. | Установка заглушки на вводе в котельную при диаметре газопровода 101-150 мм | заглушка | 0 | 2669.29 | 0 | 3203
1053 | Глава 2 | 9.2.20. | Установка заглушки на вводе в котельную при диаметре газопровода 151-200 мм | заглушка | 0 | 3085.47 | 0 | 3703
РАЗДЕЛ 11. Дополнительные позиции
| - | доп. поз. | Строительный контроль за строительством системы газопотребления индивидуального жилищного строительства (в пределах границ земельного участка заявителя с проверкой исполнительно-технической документации | объект | 2260 | 2568 | 2712 | 3082
| - | доп. поз. | Строительный контроль за строительством системы газопортебления административного, общественного здания всех назначений в границах земельного участка заявителя с проверкой исполнительно-технической документации | объект | 4853 | 5515 | 5824 | 6618
| - | доп. поз. | Техническое обслуживание задвижки на фасадном наружном газопроводе диаметром 301-500 | задвижка | 716 | 1002 | 859 | 1202
| - | доп. поз. | Наладка газоиспользующего оборудования – плита газовая | котел | 650 | 773 | 780 | 928
| - | доп. поз. | Наладка газоиспользующего оборудования – проточный водонагреватель | котел | 1198 | 1425 | 1438 | 1710
| - | доп. поз. | Наладка газоиспользующего оборудования – отопительный аппарат | котел | 1151 | 1367 | 1381 | 1640
| - | доп. поз. | Наладка газоиспользующего оборудования – емкостного водонагревателя повышенной сложности (типа Baxi и т.п.) | котел | 1860 | 2212 | 2232 | 2654
| - | доп. поз. | Наладка газоиспользующего оборудования – настенного водонагревателя повышенной сложности (типа Baxi и т.п.) | котел | 1860 | 2212 | 2232 | 2654
| - | доп. поз. | Наладка газоиспользующего оборудования – проточного водонагревателя повышенной сложности (типа Baxi и т.п.) | котел | 1860 | 2212 | 2232 | 2654
| - | доп. поз. | Устройство битумной изоляции стальных газопроводов диаметром 401-500 мм | м | 1696 | 1167 | 2035 | 1400
| - | доп. поз. | Техническое обслуживание задвижки на фасадном наружном газопроводе диаметром 101-200 | задвижка | 358 | 501 | 430 | 601
| - | доп. поз. | Техническое обслуживание задвижки на фасадном наружном газопроводе диаметром 201-300 | задвижка | 435 | 609 | 522 | 731