## МГН_2022
Приложение 5 к приказу №____от _____________
РАСЧЕТ ЦЕН И ТАРИФОВ НА РАБОТЫ И УСЛУГИ
оказываемые филиалом АО "Газпром газораспределение Челябинск" в г. Магнитогорске ( период действия с 01.07.2022 г.)
№ п.п. | Глава раздела | Позиция по прейскуранту | Наименование работ | ед.изм. | ИТОГО стоимость выполнения работ с учетом рентабельности для физических лиц, руб. | ИТОГО стоимость выполнения работ с учетом рентабельности для юридических лиц, руб. | ИТОГО стоимость работ с учетом НДС 20% для физических лиц, руб. | ИТОГО стоимость работ с учетом НДС 20% для юридических лиц, руб. | Примечание к позиции прейскуранта
РАЗДЕЛ 1. ПРЕДПРОЕКТНЫЕ РАБОТЫ
б/н |  | 1.1.1. | Выдача технических условий на проектирование газораспределительной системы поселка городского типа или микрорайона города с населением до 50 тыс. жителей | обьект
б/н |  | 1.1.2. | То же, с населением до 200 тыс. жителей | обьект |  |  |  |  | На каждые 50 тыс. жителей св. 200 тыс. применять коэф. 0,25
б/н |  | 1.1.3. | Выдача технических условий на проектирование газораспределительной системы населенного пункта сельской местности | обьект
б/н |  | 1.1.4. | Выдача технических условий на проектирование подземного газопровода | обьект
б/н |  | 1.1.5. | То же, надземного газопровода | обьект
б/н |  | 1.1.6. | Выдача технических условий на проектирование межпоселкового газопровода | обьект
б/н |  | 1.1.7. | Выдача технических условий на проектирование ГРП | обьект
б/н |  | 1.1.8. | Выдача технических условий на установку ШРП | обьект
б/н |  | 1.1.9. | Выдача технических условий на проектирование газораспределительной системы предприятия или котельной с ГРУ | обьект
б/н |  | 1.1.10. | Выдача технических условий на проектирование газораспределительной системы предприятия или котельной | обьект
б/н |  | 1.1.11. | Выдача технических условий на проектирование газораспределительной системы общественного здания производственного назначения | обьект
б/н |  | 1.1.12. | Выдача технических условий на установку бытовых газовых приборов в производственном, общественном (административном) здании | обьект
б/н |  | 1.1.13. | Выдача технических условий на проектирование реконструкции (протяжка, санация) подземного газопровода | обьект
б/н |  | 1.1.14. | Выдача технических условий на реконструкцию ГРП | обьект
б/н |  | 1.1.15. | Выдача технических условий на вынос и (или) демонтаж подземного газопровода | обьект
б/н |  | 1.1.16. | То же, надземного газопровода | обьект
б/н |  | 1.1.17. | Выдача технических условий на реконструкцию газораспределительной системы предприятия или котельной | обьект
б/н |  | 1.1.18. | Выдача технических условий на установку промышленного счетчика газа* | счетчик
б/н |  | 1.1.19. | Выдача технических условий на перенос существующих бытовых газовых приборов в производственном, общественном (административном) здании с учетом согласования проекта* | обьект |  |  |  |  | При выполнении работ без согласования проекта применять коэф. 0,7
б/н |  | 1.1.20. | Выдача технических условий на проектирование газораспределительной системы жилого дома индивидуальной застройки с учетом согласования | обьект |  |  |  |  | При выполнении работ без согласования проекта применять коэф. 0,7
б/н |  | 1.1.21. | Выдача технических условий на газификацию бани (летней кухни, гаража, теплицы) с учетом согласования | обьект |  |  |  |  | При выполнении работ без согласования проекта применять коэф. 0,7
б/н |  | 1.1.22. | Выдача технических условий на установку дополни-тельных газовых приборов в жилом доме с учетом согласования | обьект |  |  |  |  | При выполнении работ без согласования проекта применять коэф. 0,7
б/н |  | 1.1.23. | Выдача технических условий на перенос существующих бытовых газовых приборов в жилом доме с учетом согласования* | обьект |  |  |  |  | При выполнении работ без согласования проекта применять коэф. 0,7
б/н |  | 1.1.24. | Выдача технических условий на установку бытового счетчика газа на существующем газопроводе с учетом согласования* | обьект |  |  |  |  | При выполнении работ без согласования проекта применять коэф. 0,7
б/н |  | 1.1.25. | Выдача технических условий на проектирование газораспределительной системы жилого дома от места подключения до приборов с количеством квартир до 20 | обьект
б/н |  | 1.1.26. | Выдача технических условий на проектирование газораспределительной системы многоквартирного жилого дома от места подключения до приборов | обьект
б/н |  | 1.1.27. | Выдача технических условий на проектирование газораспределительной системы многоквартирного жилого дома с ШРП от места подключения до приборов | обьект
б/н |  | 1.1.28. | Подтверждение технических условий на проектирование газораспределительной системы поселка городского типа или микрорайона города с населением до 50 тыс. жителей | обьект
б/н |  | 1.1.29. | Подтверждение технических условий на проектирование газораспределительной системы поселка городского типа или микрорайона города с населением до 200 тыс. жителей | обьект
б/н |  | 1.1.30. | Подтверждение технических условий на проектирование газораспределительной системы населенного пункта сельской местности | обьект
б/н |  | 1.1.31. | Подтверждение технических условий на проектирование подземного газопровода | обьект
б/н |  | 1.1.32. | Подтверждение технических условий на проектирование надземного газопровода | обьект
б/н |  | 1.1.33. | Подтверждение технических условий на проектирование межпоселкового подземного газопровода | обьект
б/н |  | 1.1.34. | Подтверждение технических условий на проектирование ГРП | обьект
б/н |  | 1.1.35. | Подтверждение технических условий на проектирование ШРП | обьект
б/н |  | 1.1.36. | Подтверждение технических условий на разработку проекта газораспределительной системы предприятия или котельной с ГРУ | обьект
б/н |  | 1.1.37. | Подтверждение технических условий на проектирование газораспределительной системы предприятия или котельной | обьект
б/н |  | 1.1.38. | Подтверждение технических условий на проектирование газораспределительной системы общественного здания производственного назначения | обьект
б/н |  | 1.1.39. | Подтверждение технических условий на установку бытовых газовых приборов в производственном, общественном (административном) здании | обьект
б/н |  | 1.1.40. | Подтверждение технических условий на реконструкцию подземного газопровода | обьект
б/н |  | 1.1.41. | Подтверждение технических условий на реконструкцию газораспределительной системы предприятия или котельной | обьект
б/н |  | 1.1.42. | Подтверждение технических условий на вынос и (или) демонтаж подземного газопровода | обьект
б/н |  | 1.1.43. | Подтверждение технических условий на вынос и (или) демонтаж надземного газопровода | обьект
б/н |  | 1.1.44. | Подтверждение технических условий на реконструкцию ГРП | обьект
б/н |  | 1.1.45. | Подтверждение технических условий на установку промышленного счетчика газа* | счетчик
б/н |  | 1.1.46. | Подтверждение технических условий на перенос существующих бытовых газовых приборов в производственном, общественном (административном) здании с учетом согласования проекта* | обьект |  |  |  |  | При выполнении работ без согласования проекта применять коэф. 0,7
б/н |  | 1.1.47. | Подтверждение технических условий на проектирование газораспределительной системы жилого дома индивидуальной застройки с учетом согласования проекта | обьект |  |  |  |  | При выполнении работ без согласования проекта применять коэф. 0,7
б/н |  | 1.1.48. | Подтверждение технических условий на газификацию бани (летней кухни, гаража, теплицы) с учетом согласования проекта | обьект |  |  |  |  | При выполнении работ без согласования проекта применять коэф. 0,7
б/н |  | 1.1.49. | Подтверждение технических условий на установку дополнительных газовых приборов в жилом доме с учетом согласования проекта | обьект |  |  |  |  | При выполнении работ без согласования проекта применять коэф. 0,7
б/н |  | 1.1.50. | Подтверждение технических условий на перенос существующих бытовых газовых приборов в жилом доме c учетом согласования проекта* | обьект |  |  |  |  | При выполнении работ без согласования проекта применять коэф. 0,7
б/н |  | 1.1.51. | Подтверждение технических условий на установку бытового счетчика газа на существующем газопроводе с учетом согласования проекта* | счетчик |  |  |  |  | При выполнении работ без согласования проекта применять коэф. 0,7
б/н |  | 1.1.52. | Подтверждение технических условий на проектирование газораспределительной системы жилого дома с количеством квартир до 20 от места подключения до приборов | обьект
б/н |  | 1.1.53. | Подтверждение технических условий на проектирование газораспределительной системы многоквартирного жилого дома от места подключения до приборов | обьект
б/н |  | 1.1.54. | Подтверждение технических условий на проектирование газораспределительной системы многоквартирного жилого дома с ШРП от места подключения до приборов | обьект
б/н |  | нет | * Получение технических условий не является обязательным. | - |  |  |  |  | -
1 | Глава 2 | 1.2.1. | Согласование проекта газораспределительной системы поселка городского типа или микрорайона города с населением до 50 тыс. жителей | обьект
2 | Глава 2 | 1.2.2. | Согласование проекта газораспределительной системы поселка городского типа или микрорайона города с населением до 200 тыс. жителей | обьект
3 | Глава 2 | 1.2.3. | Согласование проекта газораспределительной системы населенного пункта сельской местности при количестве домов до 10 | обьект
4 | Глава 2 | 1.2.4. | Согласование проекта газораспределительной системы населенного пункта сельской местности при количестве домов при количестве жилых домов до 50 | обьект
5 | Глава 2 | 1.2.5. | Согласование проекта газораспределительной системы населенного пункта сельской местности при количестве домов при количестве жилых домов до 100 | обьект |  |  |  |  | На каждые дополнительные 10 домов применять коэф. 1,1
6 | Глава 2 | 1.2.6. | Согласование проекта прокладки подземного газопровода в населенном пункте | обьект
7 | Глава 2 | 1.2.7. | Согласование проекта прокладки надземного газопровода в населенном пункте | обьект
8 | Глава 2 | 1.2.8. | Согласование проекта прокладки межпоселкового подземного газопровода протяженностью до 5 км | обьект
9 | Глава 2 | 1.2.9. | Согласование проекта прокладки межпоселкового подземного газопровода протяженностью до 10 км | обьект |  |  |  |  | На каждые дополнительные 5 км свыше 10 км применять коэф. 1,5
10 | Глава 2 | 1.2.10. | Согласование проекта строительства ГРП | обьект
11 | Глава 2 | 1.2.11. | Согласование проекта установки ШРП | обьект
12 | Глава 2 | 1.2.12. | Согласование проекта газораспределительной системы предприятия или котельной с ГРУ | обьект
13 | Глава 2 | 1.2.13. | Согласование проекта газораспределительной системы предприятия или котельной | обьект
14 | Глава 2 | 1.2.14. | Согласование проекта газораспределительной системы общественного здания производственного назначения | обьект
15 | Глава 2 | 1.2.15. | Согласование проекта на установку бытовых газовых приборов в производственном, общественном (административном) здании | обьект
16 | Глава 2 | 1.2.16. | Согласование проекта реконструкции (протяжка, санация) подземного газопровода | обьект
17 | Глава 2 | 1.2.17. | Согласование проекта реконструкции ГРП | обьект
18 | Глава 2 | 1.2.18. | Согласование проекта на вынос и (или) демонтаж подземного газопровода | обьект
19 | Глава 2 | 1.2.19. | Согласование проекта на вынос и (или) демонтаж надземного газопровода | обьект
20 | Глава 2 | 1.2.20. | Согласование проекта реконструкции газораспределительной системы предприятия или котельной | обьект
21 | Глава 2 | 1.2.21. | Согласование проекта на установку промышленного счетчика газа* | счетчик
22 | Глава 2 | 1.2.22. | Согласование проекта газораспределительной системы жилого дома от места подключения до приборов с количеством квартир до 20 | обьект
23 | Глава 2 | 1.2.23. | Согласование проекта газораспределительной системы от места подключения до прибора многоквартирного жилого дома с одним вводом и фасадным газопроводом | обьект
24 | Глава 2 | 1.2.24. | Согласование проекта газораспределительной системы от места подключения до прибора многоквартирного жилого дома | обьект
25 | Глава 2 | 1.2.25. | Согласование проекта газораспределительной системы, при планировке квартир в двух уровнях,от места подключения до прибора многоквартирного жилого дома | обьект
26 | Глава 2 | 1.2.26. | Согласование проекта газораспределительной системы от места подключения до прибора многоквартирного жилого дома с ШРП | обьект
27 | Глава 2 | 1.2.27. | Согласование проекта прокладки других инженерных подземных коммуникаций | обьект
28 | Глава 2 | 1.2.28. | Согласование места размещения объекта строительства | обьект |  |  |  |  | С выездом на место с коэф. 1,5
29 | Глава 2 | 1.2.29. | Пересогласование проекта газораспределительной системы поселка городского типа или микрорайона города с населением до 50 тыс. жителей | обьект
30 | Глава 2 | 1.2.30. | Пересогласование проекта газораспределительной системы поселка городского типа или микрорайона города с населением до 200 тыс. жителей | обьект
31 | Глава 2 | 1.2.31. | Пересогласование проекта газораспределительной системы населенного пункта сельской местности при количестве домов до 10 | обьект
32 | Глава 2 | 1.2.32. | Пересогласование проекта газораспределительной системы населенного пункта сельской местности при количестве жилых домов до 50 | обьект
33 | Глава 2 | 1.2.33. | Пересогласование проекта газораспределительной системы населенного пункта сельской местности при количестве жилых домов до 100 | обьект |  |  |  |  | На каждые дополнительные 10 домов цена увеличивается на 10%
34 | Глава 2 | 1.2.34. | Пересогласование проекта прокладки подземного газопровода в населенном пункте | обьект
35 | Глава 2 | 1.2.35. | Пересогласование проекта прокладки надземного газопровода в населенном пункте | обьект
36 | Глава 2 | 1.2.36. | Пересогласование проекта прокладки межпоселкового подземного газопровода протяженностью до 5 км | обьект
37 | Глава 2 | 1.2.37. | Пересогласование проекта прокладки межпоселкового подземного газопровода протяженностью до 10 км | обьект |  |  |  |  | На каждые дополнительные 5 км свыше 10 км цена увеличивается на 50%
38 | Глава 2 | 1.2.38. | Пересогласование проекта строительства ГРП | обьект
39 | Глава 2 | 1.2.39. | Пересогласование проекта установки ШРП | обьект
40 | Глава 2 | 1.2.40. | Пересогласование проекта газораспределительной системы предприятия или котельной с ГРУ | обьект
41 | Глава 2 | 1.2.41. | Пересогласование проекта газораспределительной системы предприятия или котельной | обьект
42 | Глава 2 | 1.2.42. | Пересогласование проекта газораспределительной системы общественного здания производственного назначения | обьект
43 | Глава 2 | 1.2.43. | Пересогласование проекта на установку бытовых газовых приборов в производственном, общественном (административном) здании | обьект
44 | Глава 2 | 1.2.44. | Пересогласование проекта реконструкции (протяжка, санация) подземного газопровода | обьект
45 | Глава 2 | 1.2.45. | Пересогласование проекта реконструкции ГРП | обьект
46 | Глава 2 | 1.2.46. | Пересогласование проекта на вынос и (или) демонтаж подземного газопровода | обьект
47 | Глава 2 | 1.2.47. | Пересогласование проекта на вынос и (или) демонтаж надземного газопровода | обьект
48 | Глава 2 | 1.2.48. | Пересогласование проекта на реконструкцию газораспределительной системы предприятия или котельной | обьект
49 | Глава 2 | 1.2.49. | Пересогласование проекта на установку промышленного счетчика газа* | счетчик
50 | Глава 2 | 1.2.50. | Пересогласование проекта газораспределительной системы жилого дома от места подключения до приборов с количеством квартир до 20 | обьект
51 | Глава 2 | 1.2.51. | Пересогласование проекта газораспределительной системы от места подключения до прибора многоквартирного жилого дома с одним вводом и фасадным газопроводом | обьект
52 | Глава 2 | 1.2.52. | Пересогласование проекта газораспределительной системы от места подключения до прибора многоквартирного жилого дома | обьект
53 | Глава 2 | 1.2.53. | Пересогласование проекта газораспределительной системы, при планировке квартир в двух уровнях, от места подключения до прибора многоквартирного жилого дома | обьект
54 | Глава 2 | 1.2.54. | Пересогласование проекта газораспределительной системы от места подключения до прибора многоквартирного жилого дома с ШРП | обьект
55 | Глава 2 | 1.2.55. | Пересогласование проекта прокладки других инженерных подземных коммуникаций | обьект
56 | Глава 2 | 1.2.56. | Пересогласование места размещения объекта строительства | обьект
б/н | - | нет | * Согласование проекта на соответствие выданным техническим условиям не является обязательным. | - |  |  |  |  | -
57 | Глава 3 | 1.3.1. | Выдача технических условий на проектирование устройства электрохимической защиты (ЭХЗ) от коррозии подземного газопровода | обьект |  |  |  |  | При выполнении работ по подтверждению выданных технических условий применять коэф. 0,5
58 | Глава 3 | 1.3.2. | Выдача технических условий на проектирование устройств ЭХЗ на входе и выходе ГРП (ШРП) | обьект |  |  |  |  | При выполнении работ по подтверждению выданных технических условий применять коэф. 0,5
59 | Глава 3 | 1.3.3. | Выдача технических условий на проектирование устройств ЭХЗ вводов в здания всех назначений | обьект |  |  |  |  | При выполнении работ по подтверждению выданных технических условий применять коэф. 0,5
60 | Глава 3 | 1.3.4. | Согласование на соответствие выданным техническим условиям проекта устройств ЭХЗ подземного газопровода | обьект |  |  |  |  | При выполнении работ по пересогласованию проекта применять коэф. 0,5
61 | Глава 3 | 1.3.5. | Согласование на соответствие выданным техническим условиям проекта устройств ЭХЗ на входе и выходе ГРП (ШРП) | обьект |  |  |  |  | При выполнении работ по пересогласованию проекта применять коэф. 0,5
62 | Глава 3 | 1.3.6. | Согласование на соответствие выданным техническим условиям проекта устройств ЭХЗ вводов в здания всех назначений | обьект |  |  |  |  | При выполнении работ по пересогласованию проекта применять коэф. 0,5
63 | Глава 4 | 1.4.1. | Разработка проекта газоснабжения индивидуальной бани, теплицы, гаража, летней кухни | обьект | 3486.5833 | 3962.2708 | 4184 | 4755
64 | Глава 4 | 1.4.2. | Разработка эскиза установки бытового счетчика газа на существующем газопроводе | обьект | 2789.625 | 3169.4583 | 3348 | 3803
65 | Глава 4 | 1.4.3. | Составление рабочего проекта на установку газовой плиты от индивидуальной газобаллонной установки с размещением установки в шкафу | обьект | 2789.625 | 3169.4583 | 3348 | 3803
66 | Глава 4 | 1.4.4. | Составление исполнительной схемы стыков подземного газопровода при длине до 10 км | обьект | 7181.8958 | 8161.0417 | 8618 | 9793
67 | Глава 4 | 1.4.5. | Составление исполнительной схемы стыков подземного газопровода при длине газопровода от 11 до 100 км | обьект | 17954.2917 | 20403.5 | 21545 | 24484
68 | Глава 4 | 1.4.6. | Составление исполнительной схемы стыков подземного газопровода при длине газопровода от 101 до 200 км | обьект | 28727.5833 | 32645.0625 | 34473 | 39174
69 | Глава 4 | 1.4.7. | Разработка заключения по электрозащите | заключение | 20648.0625 | 23463.6667 | 24778 | 28156
70 | Глава 4 | 1.4.8. | Подготовка заключения по использованию газообразного топлива | заключение | 2692.875 | 3060.1667 | 3231 | 3672
71 | Глава 4 | 1.4.9. | Выдача консультаций по вопросам газоснабжения жилого дома, бани, летней кухни и других объектов при установке бытовых приборов | консультация | 897.625 | 1020.3542 | 1077 | 1224
72 | Глава 4 | 1.4.10. | Выдача консультаций по вопросам газоснабжения предприятия или котельной | консультация | 1795.25 | 2040.7083 | 2154 | 2449
73 | Глава 4 | 1.4.11. | Выдача консультаций по вопросам газоснабжения общественного (административного) здания при установке бытовых газовых приборов | консультация | 1256.8542 | 1427.9583 | 1508 | 1714
74 | Глава 4 | 1.4.12. | Выдача копий архивных документов предприятиям | обьект | 1394.8125 | 1584.7292 | 1674 | 1902
75 | Глава 4 | 1.4.13. | Выдача копий архивных документов населению | обьект | 558.1042 | 634.25 | 670 | 761
РАЗДЕЛ 2. СТРОИТЕЛЬНО-МОНТАЖНЫЕ РАБОТЫ
76 | Глава 1 | 2.1.1. | Врезка (обрезка с заглушкой) подземного газопровода низкого давления с отключением давления в сети при диаметре до 50 мм | врезка (обрезка) | 2872.0417 | 3264.4167 | 3446 | 3917 | При врезке с отключением газопровода высокого (среднего) давления всех диаметров применять коэф. 1,15; с понижением давления или при врезке заготовкой применять коэф. 1,3; при обрезке газопровода без установки заглушки применять коэф. 0,8
77 | Глава 1 | 2.1.1. | Врезка (обрезка с заглушкой) подземного газопровода низкого давления с отключением давления в сети при диаметре 51-100 мм | врезка (обрезка) | 3596.7708 | 4086.7917 | 4316 | 4904 | При врезке с отключением газопровода высокого (среднего) давления всех диаметров применять коэф. 1,15; с понижением давления или при врезке заготовкой применять коэф. 1,3; при обрезке газопровода без установки заглушки применять коэф. 0,8
78 | Глава 1 | 2.1.1. | Врезка (обрезка с заглушкой) подземного газопровода низкого давления с отключением давления в сети при диаметре 101-200 мм | врезка (обрезка) | 4496.1875 | 5108.9375 | 5395 | 6131 | При врезке с отключением газопровода высокого (среднего) давления всех диаметров применять коэф. 1,15; с понижением давления или при врезке заготовкой применять коэф. 1,3; при обрезке газопровода без установки заглушки применять коэф. 0,8
79 | Глава 1 | 2.1.1. | Врезка (обрезка с заглушкой) подземного газопровода низкого давления с отключением давления в сети при диаметре 201-300 мм | врезка (обрезка) | 5619.5625 | 6386.3958 | 6743 | 7664 | При врезке с отключением газопровода высокого (среднего) давления всех диаметров применять коэф. 1,15; с понижением давления или при врезке заготовкой применять коэф. 1,3; при обрезке газопровода без установки заглушки применять коэф. 0,8
80 | Глава 1 | 2.1.1. | Врезка (обрезка с заглушкой) подземного газопровода низкого давления с отключением давления в сети при диаметре 301-400 мм | врезка (обрезка) | 10225.0417 | 11619.8542 | 12270 | 13944 | При врезке с отключением газопровода высокого (среднего) давления всех диаметров применять коэф. 1,15; с понижением давления или при врезке заготовкой применять коэф. 1,3; при обрезке газопровода без установки заглушки применять коэф. 0,8
81 | Глава 1 | 2.1.1. | Врезка (обрезка с заглушкой) подземного газопровода низкого давления с отключением давления в сети при диаметре 401-500 мм | врезка (обрезка) | 12781.75 | 14524.1458 | 15338 | 17429 | При врезке с отключением газопровода высокого (среднего) давления всех диаметров применять коэф. 1,15; с понижением давления или при врезке заготовкой применять коэф. 1,3; при обрезке газопровода без установки заглушки применять коэф. 0,8
82 | Глава 1 | 2.1.1. | Врезка (обрезка с заглушкой) подземного газопровода низкого давления с отключением давления в сети при диаметре св. 501 мм | врезка (обрезка) | 15977.1875 | 18155.8542 | 19173 | 21787 | При врезке с отключением газопровода высокого (среднего) давления всех диаметров применять коэф. 1,15; с понижением давления или при врезке заготовкой применять коэф. 1,3; при обрезке газопровода без установки заглушки применять коэф. 0,8
83 | Глава 1 | 2.1.2. | Врезка (обрезка с заглушкой) надземного газопровода низкого давления с отключением давления в сети при диаметре до 25 мм | врезка (обрезка) | 1797.9375 | 2043.3958 | 2158 | 2452 | При врезке газопровода заготовкой применять коэф. 1,3; при обрезке газопровода без установки заглушки применять коэф.0,7
84 | Глава 1 | 2.1.2. | Врезка (обрезка с заглушкой) надземного газопровода низкого давления с отключением давления в сети при диаметре 32-40 мм | врезка (обрезка) | 2123.125 | 2412.4792 | 2548 | 2895 | При врезке газопровода заготовкой применять коэф. 1,3; при обрезке газопровода без установки заглушки применять коэф.0,7
85 | Глава 1 | 2.1.2. | Врезка (обрезка с заглушкой) надземного газопровода низкого давления с отключением давления в сети при диаметре 50 мм | врезка (обрезка) | 2497.5833 | 2838 | 2997 | 3406 | При врезке газопровода заготовкой применять коэф. 1,3; при обрезке газопровода без установки заглушки применять коэф.0,7
86 | Глава 1 | 2.1.2. | Врезка (обрезка с заглушкой) надземного газопровода низкого давления с отключением давления в сети при диаметре 51-100 мм | врезка (обрезка) | 3596.7708 | 4086.7917 | 4316 | 4904 | При врезке газопровода заготовкой применять коэф. 1,3; при обрезке газопровода без установки заглушки применять коэф.0,7
87 | Глава 1 | 2.1.2. | Врезка (обрезка с заглушкой) надземного газопровода низкого давления с отключением давления в сети при диаметре 101-200 мм | врезка (обрезка) | 4370.7708 | 4967.3958 | 5245 | 5961 | При врезке газопровода заготовкой применять коэф. 1,3; при обрезке газопровода без установки заглушки применять коэф.0,7
88 | Глава 1 | 2.1.2. | Врезка (обрезка с заглушкой) надземного газопровода низкого давления с отключением давления в сети при диаметре 201-300 мм | врезка (обрезка) | 5307.8125 | 6031.6458 | 6369 | 7238 | При врезке газопровода заготовкой применять коэф. 1,3; при обрезке газопровода без установки заглушки применять коэф.0,7
89 | Глава 1 | 2.1.2. | Врезка (обрезка с заглушкой) надземного газопровода низкого давления с отключением давления в сети при диаметре св. 300 мм | врезка (обрезка) | 9312.1875 | 10581.5833 | 11175 | 12698 | При врезке газопровода заготовкой применять коэф. 1,3; при обрезке газопровода без установки заглушки применять коэф.0,7
90 | Глава 1 | 2.1.3. | Врезка газопровода низкого давления надземной прокладки под давлением в сети при диаметре газопровода до 25 мм | врезка | 2335.4375 | 2653.4583 | 2803 | 3184
91 | Глава 1 | 2.1.3. | Врезка газопровода низкого давления надземной прокладки под давлением в сети при диаметре газопровода 32-40 мм | врезка | 2760.0625 | 3136.3125 | 3312 | 3764
92 | Глава 1 | 2.1.3. | Врезка газопровода низкого давления надземной прокладки под давлением в сети при диаметре газопровода 50 мм | врезка | 3247.3958 | 3689.9375 | 3897 | 4428
93 | Глава 1 | 2.1.4. | Врезка приспособлением ВПГ под газом вновь построенного наружного газопровода высокого (среднего) давления при диаметре присоединяемого газопровода до 150 мм | врезка | 7669.2292 | 8714.6667 | 9203 | 10458 | При выполнении работ по изоляции прсоединения газопровода применять коэф. 1,1
94 | Глава 1 | 2.1.5. | Присоединение (врезка) муфтой вновь построенного наружного газопровода к действующему при диаметре присоединяемого газопровода до 32 мм | присоединение | 1498.7292 | 1702.9792 | 1798 | 2044 | При выполнении работ по изоляции прсоединения газопровода применять коэф. 1,1
95 | Глава 1 | 2.1.5. | Присоединение (врезка) муфтой вновь построенного наружного газопровода к действующему при диаметре присоединяемого газопровода 40-50 мм | присоединение | 1797.9375 | 2043.3958 | 2158 | 2452 | При выполнении работ по изоляции прсоединения газопровода применять коэф. 1,1
96 | Глава 1 | 2.1.5. | Присоединение (врезка) муфтой вновь построенного наружного газопровода к действующему при диаметре присоединяемого газопровода 51-100 мм | присоединение | 2497.5833 | 2838 | 2997 | 3406 | При выполнении работ по изоляции прсоединения газопровода применять коэф. 1,1
97 | Глава 1 | 2.1.5. | Присоединение (врезка) муфтой вновь построенного наружного газопровода к действующему при диаметре присоединяемого газопровода до 101-200 мм | присоединение | 3434.625 | 3902.25 | 4122 | 4683 | При выполнении работ по изоляции прсоединения газопровода применять коэф. 1,1
98 | Глава 1 | 2.1.5. | Присоединение (врезка) муфтой вновь построенного наружного газопровода к действующему при диаметре присоединяемого газопровода 201-300 мм | присоединение | 4496.1875 | 5108.9375 | 5395 | 6131 | При выполнении работ по изоляции прсоединения газопровода применять коэф. 1,1
99 | Глава 1 | 2.1.5. | Присоединение (врезка) муфтой вновь построенного наружного газопровода к действующему при диаметре присоединяемого газопровода 301-400 мм | присоединение | 7303.7292 | 8299.8958 | 8764 | 9960 | При выполнении работ по изоляции прсоединения газопровода применять коэф. 1,1
100 | Глава 1 | 2.1.5. | Присоединение (врезка) муфтой вновь построенного наружного газопровода к действующему при диаметре присоединяемого газопровода 401-500 мм | присоединение | 8216.5833 | 9337.2708 | 9860 | 11205 | При выполнении работ по изоляции прсоединения газопровода применять коэф. 1,1
101 | Глава 1 | 2.1.6. | Врезка в действующий внутренний газопровод при диаметре до 32 мм | врезка | 1124.2708 | 1277.4583 | 1349 | 1533
102 | Глава 1 | 2.1.6. | Врезка в действующий внутренний газопровод при диаметре 40-50 мм | врезка | 1797.9375 | 2043.3958 | 2158 | 2452
103 | Глава 1 | 2.1.7. | Врезка штуцером под газом в действующий внутридомовый газопровод диаметром до 32 мм | врезка | 1373.3125 | 1561.4375 | 1648 | 1874
104 | Глава 1 | 2.1.7. | Врезка штуцером под газом в действующий внутридомовый газопровод диаметром 40-50 мм | врезка | 1873.1875 | 2128.5 | 2248 | 2554
105 | Глава 1 | 2.1.8. | Сварка стыка диаметром до 50 мм | стык | 611.8542 | 695.1667 | 734 | 834
106 | Глава 1 | 2.1.8. | Сварка стыка диаметром 51 - 100 мм | стык | 799.0833 | 908.375 | 959 | 1090
107 | Глава 1 | 2.1.8. | Сварка стыка диаметром 101 - 200 мм | стык | 937.0417 | 1064.25 | 1124 | 1277
108 | Глава 1 | 2.1.8. | Сварка стыка диаметром 201 - 300 мм | стык | 1498.7292 | 1702.9792 | 1798 | 2044
109 | Глава 1 | 2.1.8. | Сварка стыка диаметром 301 - 500 мм | стык | 3798.3333 | 4316.125 | 4558 | 5179
110 | Глава 1 | 2.1.9. | Обрезка внутридомового газопровода с установкой сварной заглушки при диаметре газопровода до 32 мм | обрезка | 810.7292 | 920.9167 | 973 | 1105 | При обрезке без установки заглушки применять коэф. 0,7
111 | Глава 1 | 2.1.9. | Обрезка внутридомового газопровода с установкой сварной заглушки при диаметре газопровода 40-50 мм | обрезка | 1287.3125 | 1462.8958 | 1545 | 1755 | При обрезке без установки заглушки применять коэф. 0,7
112 | Глава 1 | 2.1.10. | Изоляция мест врезки или обрезки газопровода (без приготовления мастики) при диаметре до 100 мм | место | 635.1458 | 721.1458 | 762 | 865
113 | Глава 1 | 2.1.10. | Изоляция мест врезки или обрезки газопровода (без приготовления мастики) при диаметре 101-200 мм | место | 808.0417 | 918.2292 | 970 | 1102
114 | Глава 1 | 2.1.10. | Изоляция мест врезки или обрезки газопровода (без приготовления мастики) при диаметре 201-300 мм | место | 1096.5 | 1246.1042 | 1316 | 1495
115 | Глава 1 | 2.1.10. | Изоляция мест врезки или обрезки газопровода (без приготовления мастики) при диаметре 301-400 мм | место | 1442.2917 | 1639.375 | 1731 | 1967
116 | Глава 1 | 2.1.10. | Изоляция мест врезки или обрезки газопровода (без приготовления мастики) при диаметре 401-500 мм | место | 1788.9792 | 2032.6458 | 2147 | 2439
117 | Глава 1 | 2.1.10. | Изоляция мест врезки или обрезки газопровода (без приготовления мастики) при диаметре св. 500 мм | место | 2077.4375 | 2360.5208 | 2493 | 2833
118 | Глава 1 | 2.1.11. | Приготовление (разогрев) битумной мастики для изоляции газопровода | 10 кг | 274.125 | 311.75 | 329 | 374
119 | Глава 2 | 2.2.1. | Прокладка с пневматическим испытанием стального подземного газопровода диаметром до 100 мм | м | 349.375 | 397.75 | 419 | 477
120 | Глава 2 | 2.2.1. | Прокладка с пневматическим испытанием стального подземного газопровода диаметром 101-200 мм | м | 399.5417 | 454.1875 | 479 | 545
121 | Глава 2 | 2.2.1. | Прокладка с пневматическим испытанием стального подземного газопровода диаметром 201-300 мм | м | 474.7917 | 539.2917 | 570 | 647
122 | Глава 2 | 2.2.1. | Прокладка с пневматическим испытанием стального подземного газопровода диаметром 301-400 мм | м | 876.125 | 996.1667 | 1051 | 1195
123 | Глава 2 | 2.2.1. | Прокладка с пневматическим испытанием стального подземного газопровода диаметром 401-500 мм | м | 1095.6042 | 1245.2083 | 1315 | 1494
124 | Глава 2 | 2.2.2. | Прокладка с пневматическим испытанием стального надземного газопровода до 40 мм | м | 224.8542 | 255.3125 | 270 | 306
125 | Глава 2 | 2.2.2. | Прокладка с пневматическим испытанием стального надземного газопровода 50-100 мм | м | 275.0208 | 312.6458 | 330 | 375
126 | Глава 2 | 2.2.2. | Прокладка с пневматическим испытанием стального надземного газопровода 101-200 мм | м | 324.2917 | 369.0833 | 389 | 443
127 | Глава 2 | 2.2.2. | Прокладка с пневматическим испытанием стального надземного газопровода 201-300 мм | м | 387 | 439.8542 | 464 | 528
128 | Глава 2 | 2.2.2. | Прокладка с пневматическим испытанием стального надземного газопровода 301-400 мм | м | 657.5417 | 747.125 | 789 | 897
129 | Глава 2 | 2.2.2. | Прокладка с пневматическим испытанием стального надземного газопровода 401-500 мм | м | 766.8333 | 871.6458 | 920 | 1046
130 | Глава 2 | 2.2.3. | Прокладка с пневматическим испытанием внутридомового газопровода диаметром до 50 мм | м | 249.9375 | 283.9792 | 300 | 341
131 | Глава 2 | 2.2.4. | Приварка фланцев к стальному газопроводу диаметром до 50 мм | фланец | 292.0417 | 332.3542 | 350 | 399
132 | Глава 2 | 2.2.4. | Приварка фланцев к стальному газопроводу диаметром 51-100 мм | фланец | 526.75 | 598.4167 | 632 | 718
133 | Глава 2 | 2.2.4. | Приварка фланцев к стальному газопроводу диаметром 101-200мм | фланец | 760.5625 | 864.4792 | 913 | 1037
134 | Глава 2 | 2.2.4. | Приварка фланцев к стальному газопроводу диаметром 201-300 мм | фланец | 1169.9583 | 1329.4167 | 1404 | 1595
135 | Глава 2 | 2.2.4. | Приварка фланцев к стальному газопроводу диаметром 301-500 мм | фланец | 1754.9375 | 1994.125 | 2106 | 2393
136 | Глава 2 | 2.2.5. | Монтаж изолирующих фланцев на газопроводе диаметром до 50 мм | комплект из 2-х фланцев | 1498.7292 | 1702.9792 | 1798 | 2044
137 | Глава 2 | 2.2.5. | Монтаж изолирующих фланцев на газопроводе диаметром 51-100 мм | комплект из 2-х фланцев | 2373.0625 | 2696.4583 | 2848 | 3236
138 | Глава 2 | 2.2.5. | Монтаж изолирующих фланцев на газопроводе диаметром 101-200 мм | комплект из 2-х фланцев | 3846.7083 | 4370.7708 | 4616 | 5245
139 | Глава 2 | 2.2.5. | Монтаж изолирующих фланцев на газопроводе диаметром 201-300 мм | комплект из 2-х фланцев | 4995.1667 | 5676.8958 | 5994 | 6812
140 | Глава 2 | 2.2.5. | Монтаж изолирующих фланцев на газопроводе диаметром 301-500 мм | комплект из 2-х фланцев | 10225.0417 | 11619.8542 | 12270 | 13944
141 | Глава 2 | 2.2.6. | Установка горизонтального футляра на газопроводе с заливкой битумом концов футляра при диаметре до 200 мм | Футляр | 2185.8333 | 2483.25 | 2623 | 2980
142 | Глава 2 | 2.2.6. | Установка горизонтального футляра на газопроводе с заливкой битумом концов футляра при диаметре св. 200 мм | Футляр | 3247.3958 | 3689.9375 | 3897 | 4428
143 | Глава 2 | 2.2.7. | Установка вертикального футляра на газопроводе с заливкой битумом верхнего конца футляра | Футляр | 1561.4375 | 1773.75 | 1874 | 2129
144 | Глава 2 | 2.2.8. | Установка футляра на газопроводе в месте пересечения с теплотрассой с полной заливкой битумом при диаметре футляра до 200 мм | Футляр | 4260.5833 | 4841.0833 | 5113 | 5809
145 | Глава 2 | 2.2.8. | Установка футляра на газопроводе в месте пересечения с теплотрассой с полной заливкой битумом при диаметре футляра св. 200 мм | Футляр | 5478.0208 | 6225.1458 | 6574 | 7470
146 | Глава 2 | 2.2.9. | Установка футляра на кабель в месте пересечения газопровода с кабелем | Футляр | 2497.5833 | 2838 | 2997 | 3406
147 | Глава 2 | 2.2.10. | Заливка битумом футляра на газовом вводе | Футляр | 1731.6458 | 1967.25 | 2078 | 2361
148 | Глава 2 | 2.2.11. | Протаскивание в футляр газопровода диаметром до 100 мм | м | 301.8958 | 343.1042 | 362 | 412
149 | Глава 2 | 2.2.11. | Протаскивание в футляр газопровода диаметром св. 100 мм | м | 603.7917 | 686.2083 | 725 | 823
150 | Глава 2 | 2.2.12. | Установка стальных задвижек диаметром 50 мм | задвижка | 1073.2083 | 1220.125 | 1288 | 1464
151 | Глава 2 | 2.2.12. | Установка стальных задвижек диаметром 80 мм, 100 мм | задвижка | 1661.7708 | 1888.4167 | 1994 | 2266
152 | Глава 2 | 2.2.12. | Установка стальных задвижек диаметром 125 мм, 150 мм | задвижка | 2308.5625 | 2623 | 2770 | 3148
153 | Глава 2 | 2.2.12. | Установка стальных задвижек диаметром 200 мм | задвижка | 3001.0417 | 3410.4375 | 3601 | 4093
154 | Глава 2 | 2.2.12. | Установка стальных задвижек диаметром 300 мм | задвижка | 3577.9583 | 4066.1875 | 4294 | 4879
155 | Глава 2 | 2.2.12. | Установка стальных задвижек диаметром 400 мм | задвижка | 4472 | 5082.0625 | 5366 | 6098
156 | Глава 2 | 2.2.12. | Установка стальных задвижек диаметром 500 мм | задвижка | 5194.0417 | 5901.75 | 6233 | 7082
157 | Глава 2 | 2.2.13. | Установка чугунных задвижек диаметром 50 мм | задвижка | 865.375 | 983.625 | 1038 | 1180
158 | Глава 2 | 2.2.13. | Установка чугунных задвижек диаметром 80 мм, 100 мм | задвижка | 1153.8333 | 1311.5 | 1385 | 1574
159 | Глава 2 | 2.2.13. | Установка чугунных задвижек диаметром 125 мм, 150 мм | задвижка | 1587.4167 | 1803.3125 | 1905 | 2164
160 | Глава 2 | 2.2.13. | Установка чугунных задвижек диаметром 200 мм | задвижка | 2193 | 2492.2083 | 2632 | 2991
161 | Глава 2 | 2.2.13. | Установка чугунных задвижек диаметром 300 мм | задвижка | 3173.9375 | 3606.625 | 3809 | 4328
162 | Глава 2 | 2.2.14. | Установка контрольной трубки с ковером | трубка | 2684.8125 | 3051.2083 | 3222 | 3661
163 | Глава 2 | 2.2.15. | Устройство контрольного проводника на газопроводе | проводник | 3121.9792 | 3547.5 | 3746 | 4257
164 | Глава 2 | 2.2.16. | Монтаж (обвязка) конденсатосборника | конденсатосборник | 4370.7708 | 4967.3958 | 5245 | 5961
165 | Глава 2 | 2.2.17. | Монтаж стальных фасонных частей диаметром до 50 мм | шт. | 1498.7292 | 1702.9792 | 1798 | 2044
166 | Глава 2 | 2.2.17. | Монтаж стальных фасонных частей диаметром 51-100 мм | шт. | 2247.6458 | 2554.0208 | 2697 | 3065
167 | Глава 2 | 2.2.17. | Монтаж стальных фасонных частей диаметром 101-200 мм | шт. | 3596.7708 | 4086.7917 | 4316 | 4904
168 | Глава 2 | 2.2.17. | Монтаж стальных фасонных частей диаметром 201-300 мм | шт. | 4496.1875 | 5108.9375 | 5395 | 6131
169 | Глава 2 | 2.2.17. | Монтаж стальных фасонных частей диаметром 301-400 мм | шт. | 7887.8125 | 8963.7083 | 9465 | 10756
170 | Глава 2 | 2.2.17. | Монтаж стальных фасонных частей диаметром 401-500 мм | шт. | 9859.5417 | 11204.1875 | 11831 | 13445
171 | Глава 2 | 2.2.18. | Установка регулятора давления газа диаметром 50 мм | регулятор | 2656.1458 | 3018.0625 | 3187 | 3622
172 | Глава 2 | 2.2.18. | Установка регулятора давления газа диаметром 100 мм | регулятор | 4587.5625 | 5212.8542 | 5505 | 6255
173 | Глава 2 | 2.2.18. | Установка регулятора давления газа диаметром 200 мм | регулятор | 9054.1875 | 10289.5417 | 10865 | 12347
174 | Глава 2 | 2.2.19. | Устройство битумной изоляции стальных газопроводов диаметром до 100 мм | м | 980.9375 | 1114.4167 | 1177 | 1337
175 | Глава 2 | 2.2.19. | Устройство битумной изоляции стальных газопроводов диаметром 101-200 мм | м | 1269.3958 | 1442.2917 | 1523 | 1731
176 | Глава 2 | 2.2.19. | Устройство битумной изоляции стальных газопроводов диаметром 201-300 мм | м | 1557.8542 | 1770.1667 | 1869 | 2124
177 | Глава 2 | 2.2.19. | Устройство битумной изоляции стальных газопроводов диаметром 301-400 мм | м | 1846.3125 | 2098.9375 | 2216 | 2519
178 | Глава 2 | 2.2.20. | Очистка внутренней полости газопровода продувкой воздухом диаметром до 200 мм | 10 м | 301.8958 | 343.1042 | 362 | 412
179 | Глава 2 | 2.2.20. | Очистка внутренней полости газопровода продувкой воздухом диаметром 201-500 мм | 10 м | 1207.5833 | 1371.5208 | 1449 | 1646
180 | Глава 2 | 2.2.21. | Заполнение системы наружного газопровода воздухом для проведения пневматических испытаний диаметром до 50 мм | 10 м | 224.8542 | 256.2083 | 270 | 307
181 | Глава 2 | 2.2.21. | Заполнение системы наружного газопровода воздухом для проведения пневматических испытаний диаметром 51-100 мм | 10 м | 281.2917 | 319.8125 | 338 | 384
182 | Глава 2 | 2.2.21. | Заполнение системы наружного газопровода воздухом для проведения пневматических испытаний диаметром 101-200 мм | 10 м | 422.8333 | 480.1667 | 507 | 576
183 | Глава 2 | 2.2.21. | Заполнение системы наружного газопровода воздухом для проведения пневматических испытаний диаметром св. 200 мм | 10 м | 844.7708 | 960.3333 | 1014 | 1152
184 | Глава 2 | 2.2.22. | Пневматическое испытание внутреннего газопровода диаметром до 50 мм | 10 м | 137.0625 | 155.875 | 164 | 187 | На каждые последующие 10 м применять коэф. 0,2
185 | Глава 2 | 2.2.23. | Монтаж сварных переходов с диаметра 300 мм на 200 мм | 10 м | 1698.5 | 1929.625 | 2038 | 2316
186 | Глава 2 | 2.2.24. | Монтаж сварных переходов с диаметра 200 мм на 100 мм | переход | 1136.8125 | 1291.7917 | 1364 | 1550
187 | Глава 2 | 2.2.25. | Изготовление опоры под газопровод диаметром до 100 мм | опора | 624.3958 | 709.5 | 749 | 851
188 | Глава 2 | 2.2.25. | Изготовление опоры под газопровод диаметром 101-200 мм | опора | 874.3333 | 993.4792 | 1049 | 1192
189 | Глава 2 | 2.2.26. | Копание ям для стоек и столбов | шт. | 658.4375 | 748.0208 | 790 | 898
190 | Глава 2 | 2.2.27. | Установка опоры под газопровод с бетонированием | опора | 562.5833 | 639.625 | 675 | 768
191 | Глава 2 | 2.2.28. | Изготовление крепления для прокладки газопровода диаметром до 100 мм по стене здания | крепление | 404.9167 | 459.5625 | 486 | 551
192 | Глава 2 | 2.2.29. | Пробивка отверстий шлямбуром под крепление в стене здания | отверстие | 137.0625 | 155.875 | 164 | 187
193 | Глава 2 | 2.2.30. | Монтаж креплений под газопровод диаметром до 100 мм для прокладки по стене здания | крепление | 281.2917 | 319.8125 | 338 | 384
194 | Глава 2 | 2.2.31. | Масляная окраска наружного газопровода надземной прокладки, две окраски | кв. м | 274.125 | 311.75 | 329 | 374 | При окраске с приставной лестницы применять коэф. 1,2
195 | Глава 2 | 2.2.32. | Вскрытие асфальтового покрытия отбойным молотком | кв. м | 692.4792 | 786.5417 | 831 | 944
196 | Глава 2 | 2.2.33. | Разработка грунта вручную в траншее | куб. м | 1246.1042 | 1416.3125 | 1495 | 1700
197 | Глава 2 | 2.2.34. | Разработка грунта экскаватором | 10 куб. м | 316.2292 | 359.2292 | 379 | 431
198 | Глава 2 | 2.2.35. | Присыпка траншеи вручную | куб. м | 519.5833 | 590.3542 | 624 | 708
199 | Глава 2 | 2.2.36. | Засыпка экскаватором | 10 куб. м | 93.1667 | 106.6042 | 112 | 128
200 | Глава 2 | 2.2.37. | Устройство щебеночного покрытия вручную | куб. м | 86.8958 | 98.5417 | 104 | 118
201 | Глава 2 | 2.2.38. | Планировка площадей бульдозером | 10 кв. м | 418.3542 | 475.6875 | 502 | 571
202 | Глава 2 | 2.2.39. | Оформление исполнительно-технической документации на монтаж надземного газопровода | объект | 4489.0208 | 5100.875 | 5387 | 6121
203 | Глава 2 | 2.2.40. | Оформление исполнительно-технической документации на монтаж подземного газопровода | объект | 17954.2917 | 20403.5 | 21545 | 24484
204 | Глава 3 | 2.3.1. | Установка регулятора давления газа диаметром 50 мм | регулятор | 1731.6458 | 1967.25 | 2078 | 2361
205 | Глава 3 | 2.3.1. | Установка регулятора давления газа диаметром 100 мм | регулятор | 3001.0417 | 3410.4375 | 3601 | 4093
206 | Глава 3 | 2.3.1. | Установка регулятора давления газа диаметром 150 мм | регулятор | 3693.5208 | 4196.9792 | 4432 | 5036
207 | Глава 3 | 2.3.1. | Установка регулятора давления газа диаметром 200 мм | регулятор | 4617.125 | 5246 | 5541 | 6295
208 | Глава 3 | 2.3.2. | Ревизия ШРП и подготовка к монтажу с регулятором типа РД-32 | пункт | 1738.8125 | 1975.3125 | 2087 | 2370
209 | Глава 3 | 2.3.3. | Ревизия ШРП и подготовка к монтажу с регулятором типа РД-50 | пункт | 3139 | 3567.2083 | 3767 | 4281
210 | Глава 3 | 2.3.4. | Монтаж телемеханизации ГРП (ГРУ) | пункт | 32181.0208 | 36568.8125 | 38617 | 43883
211 | Глава 3 | 2.3.5. | Установка фильтра для очистки газа от механических примесей при диаметре газопровода до 100 мм | фильтр | 2629.2708 | 2987.6042 | 3155 | 3585
212 | Глава 3 | 2.3.5. | Установка фильтра для очистки газа от механических примесей при диаметре газопровода св. 100 мм | фильтр | 5258.5417 | 5976.1042 | 6310 | 7171
213 | Глава 3 | 2.3.6. | Монтаж сбросного клапана ПСК-50 | клапан | 1731.6458 | 1967.25 | 2078 | 2361
214 | Глава 3 | 2.3.7. | Монтаж предохранительного клапана диаметром до 100 мм | клапан | 1661.7708 | 1888.4167 | 1994 | 2266
215 | Глава 3 | 2.3.7. | Монтаж предохранительного клапана диаметром св. 100 мм | клапан | 2885.4792 | 3278.75 | 3463 | 3935
216 | Глава 4 | 2.4.1. | Монтаж, опрессовка, смазка и подключение газовой плиты | плита | 1673.4167 | 1901.8542 | 2008 | 2282
217 | Глава 4 | 2.4.2. | Монтаж, опрессовка, смазка и подключение проточного водонагревателя | водонагреватель | 3018.0625 | 3430.1458 | 3622 | 4116
218 | Глава 4 | 2.4.3. | Монтаж, опрессовка, смазка и подключение водонагревателя “John Wood” | водонагреватель | 4597.4167 | 5224.5 | 5517 | 6269
219 | Глава 4 | 2.4.4. | Монтаж, опрессовка, смазка и подключение отопительного газового оборудования емкостного водонагревателя типа АОГВ | котел | 3621.8542 | 4115.4583 | 4346 | 4939
220 | Глава 4 | 2.4.5. | Монтаж, опрессовка, смазка и подключение емкостного водонагревателя типа “Дон”, “Хопер” и др. | котел | 4829.4375 | 5487.875 | 5795 | 6585
221 | Глава 4 | 2.4.6. | Монтаж, опрессовка, смазка и подключение газогорелочного устройства в отопительной печи | горелка | 1442.2917 | 1639.375 | 1731 | 1967
222 | Глава 4 | 2.4.7. | Установка крана при монтаже внутридомового газового оборудования при диаметре 15-20 мм | кран | 144.2292 | 163.9375 | 173 | 197 | При работе с приставной лестницы применять к цене коэф. 1,2
223 | Глава 4 | 2.4.7. | Установка крана при монтаже внутридомового газового оборудования при диаметре 25-50 мм | кран | 201.5625 | 229.3333 | 242 | 275 | При работе с приставной лестницы применять к цене коэф. 1,2
224 | Глава 4 | 2.4.8. | Установка баллона для сжиженного газа в кухне | установка | 1207.5833 | 1371.5208 | 1449 | 1646
225 | Глава 4 | 2.4.9. | Установка двух баллонов для сжиженного газа в шкафу (без монтажа шкафа) | установка | 1632.2083 | 1855.2708 | 1959 | 2226
226 | Глава 4 | 2.4.10. | Монтаж двух баллонов для сжиженного газа в шкафу, с монтажом шкафа | установка | 3940.7708 | 4477.375 | 4729 | 5373
227 | Глава 4 | 2.4.11. | Монтаж, опрессовка, смазка и подключение газовой трехгорелочной газовой плиты со встроенными баллонами | установка | 2597.0208 | 2950.875 | 3116 | 3541
228 | Глава 4 | 2.4.12. | Монтаж бытового счетчика газа на существующем газопроводе с опрессовкой и пуском газа | установка | 4172.7917 | 4741.6458 | 5007 | 5690 | При монтаже счетчика с новой подводкой внутридомового газопровода и врезкой крана дополнительно применять пункты 2.1.9 и 2.2.3
229 | Глава 4 | 2.4.13. | Установка бытового счетчика газа после ремонта или поверки | установка | 831.3333 | 944.2083 | 998 | 1133
230 | Глава 4 | 2.4.14. | Монтаж сигнализатора загазованности типа СГГ-6 | прибор | 1153.8333 | 1311.5 | 1385 | 1574
231 | Глава 4 | 2.4.15. | Монтаж счетчика газа РГ-40 – РГ-400 | прибор | 4745.2292 | 5392.9167 | 5694 | 6472
232 | Глава 4 | 2.4.16. | Монтаж счетчика газа РГ-600 – РГ-1000 | прибор | 9990.3333 | 11352.8958 | 11988 | 13623
233 | Глава 4 | 2.4.17. | Монтаж сигнализатора загазованности типа СТМ, СТХ-3, СТХ-6, ЩИТ-2 и др. | прибор | 3379.9792 | 3841.3333 | 4056 | 4610
234 | Глава 4 | 2.4.18. | Монтаж, наладка и пуск комплекта системы контроля загазованности (СИГЗ) | СИГЗ | 13479.6042 | 15316.9583 | 16176 | 18380
235 | Глава 4 | 2.4.19. | Замена плиты с новой подводкой газопровода и пуском газа | плита | 2077.4375 | 2360.5208 | 2493 | 2833 | Для плит повышенной комфортности и импортного производства применять коэф. 1,25
236 | Глава 4 | 2.4.20. | Замена проточного водонагревателя с новой подводкой газопровода, водопровода и пуском газа | водонагреватель | 3621.8542 | 4115.4583 | 4346 | 4939
237 | Глава 4 | 2.4.21. | Замена водяной части проточного водонагревателя с пуском газа | водонагреватель | 945.1042 | 1074.1042 | 1134 | 1289
238 | Глава 4 | 2.4.22. | Замена горелки отопительного аппарата с новой подводкой газопровода и пуском газа | горелка | 1873.1875 | 2128.5 | 2248 | 2554
239 | Глава 4 | 2.4.23. | Замена отопительного котла с новой подводкой газопровода и пуском газа | котел | 4829.4375 | 5487.875 | 5795 | 6585
240 | Глава 4 | 2.4.24. | Замена дымоотводящей трубы у газовых приборов | шт. | 2481.4583 | 2820.0833 | 2978 | 3384
241 | Глава 4 | 2.4.25. | Перестановка газовой плиты с пуском газа (без сварки) | плита | 576.9167 | 655.75 | 692 | 787
242 | Глава 4 | 2.4.25. | Перестановка газовой плиты с пуском газа с применением сварки | плита | 1192.3542 | 1354.5 | 1431 | 1625
243 | Глава 4 | 2.4.26. | Демонтаж газовой плиты с установкой заглушки | плита | 553.625 | 629.7708 | 664 | 756
244 | Глава 4 | 2.4.27. | Демонтаж проточного водонагревателя с установкой заглушки | прибор | 692.4792 | 786.5417 | 831 | 944
245 | Глава 4 | 2.4.28. | Демонтаж горелки отопительного котла с установкой заглушки | горелка | 576.9167 | 655.75 | 692 | 787
246 | Глава 4 | 2.4.29. | Демонтаж отопительного котла с установкой заглушки | котел | 1616.0833 | 1836.4583 | 1939 | 2204
247 | Глава 4 | 2.4.30. | Демонтаж бытового счетчика с установкой перемычки | счетчик | 576.9167 | 655.75 | 692 | 787
248 | Глава 4 | 2.4.31. | Демонтаж ротационного газового счетчика с установкой перемычки | счетчик | 831.3333 | 944.2083 | 998 | 1133
249 | Глава 4 | 2.4.32. | Изготовление перемычки при демонтаже газового счетчика | перемычка | 1287.3125 | 1462.8958 | 1545 | 1755
250 | Глава 4 | 2.4.33. | Оформление исполнительно-технической документации на газификацию жилого дома индивидуальной застройки | объект | 1795.25 | 2040.7083 | 2154 | 2449 | С выездом на место обследования применять коэф. 1,5
251 | Глава 4 | 2.4.34. | Оформление исполнительно-технической документации на монтаж газового счетчика с выездом на место обследования | счетчик | 2692.875 | 3060.1667 | 3231 | 3672
РАЗДЕЛ 3. ПУСКО-НАЛАДОЧНЫЕ РАБОТЫ, ПРИЕМКА И ВВОД В ЭКСПЛУАТАЦИЮ ОБЪЕКТОВ ГАЗОРАСПРЕДЕЛИТЕЛЬНОЙ СИСТЕМЫ
252 | - | 3.1. | Приемка в эксплуатацию вновь построенного газопровода | объект | 4007.0625 | 4451.3958 | 4808 | 5342
253 | - | 3.2. | Приемка в эксплуатацию ГРП (ГРУ) при одной нитке газопровода | объект | 0 | 4063.5 | 0 | 4876
254 | - | 3.3. | Приемка в эксплуатацию ГРП (ГРУ) при двух нитках газопровода | объект | 0 | 7722.0833 | 0 | 9267
255 | - | 3.4. | Приемка в эксплуатацию ГРП (ГРУ) газифицированной котельной | объект | 0 | 2304.0833 | 0 | 2765
256 | - | 3.5. | Приемка в эксплуатацию технологической газоиспользующей установки предприятия | объект | 0 | 5079.375 | 0 | 6095
257 | - | 3.6. | Приемка в эксплуатацию газопровода и газового оборудования общественного здания производственного назначения, административного, общественного здания | объект | 0 | 1151.1458 | 0 | 1381
258 | - | 3.7. | Приемка в эксплуатацию наружного и внутреннего газопровода, газового оборудования многоквартирного жилого дома | объект | 6501.9583 | 7283.125 | 7802 | 8740
259 | - | 3.8. | Приемка в эксплуатацию наружного и внутреннего газопровода, газового оборудования жилого дома индивидуальной застройки | объект | 1012.2917 | 1128.75 | 1215 | 1355
260 | - | 3.9. | Приемка в эксплуатацию наружного и внутреннего газопровода, газового оборудования индивидуальной бани (теплицы, гаража, летней кухни) | объект | 709.5 | 791.0208 | 851 | 949
261 | - | 3.10. | Первичный пуск в эксплуатацию подземного газопровода | объект | 3042.25 | 3408.6458 | 3651 | 4090 | При повторном пуске газа применять коэф. 0,7
262 | - | 3.11. | Первичный пуск в эксплуатацию надземного газопровода | объект | 1376 | 1528.2917 | 1651 | 1834 | При повторном пуске газа применять коэф. 0,7
263 | - | 3.12. | Первичный пуск газа в ГРП (ГРУ) при одной нитке газопровода | объект | 7606.5208 | 8304.375 | 9128 | 9965 | При повторном пуске газа применять коэф. 0,7
264 | - | 3.13. | Первичный пуск газа в ГРП (ГРУ) при двух нитках газопровода | объект | 14694.3542 | 16041.6875 | 17633 | 19250 | При повторном пуске газа применять коэф. 0,7. При трех нитках применять коэф. 1,3
265 | - | 3.14. | Первичный пуск газа в ШРП при одной нитке газопровода | объект | 2072.9583 | 2515.5 | 2488 | 3019 | При повторном пуске газа применять коэф. 0,7
266 | - | 3.15. | Первичный пуск газа в ШРП при двух нитках газопровода | объект | 3098.6875 | 3408.6458 | 3718 | 4090 | При повторном пуске газа применять коэф. 0,7
267 | - | 3.16. | Первичный пуск газа в групповую подземную установку Первичный слив газа в резервуарную установку | установка | 1549.7917 | 1704.7708 | 1860 | 2046 | При повторном пуске газа применять коэф. 0,7
268 | - | 3.17. | Первичный пуск в эксплуатацию подземного газопровода к предприятию | объект | 0 | 1704.7708 | 0 | 2046 | При повторном пуске газа применять коэф. 0,7
269 | - | 3.18. | Первичный пуск в эксплуатацию надземного газопровода к предприятию | объект | 0 | 1062.4583 | 0 | 1275 | При повторном пуске газа применять коэф. 0,7
270 | - | 3.19. | Первичный пуск газа в газовое оборудование котельной малой мощности с одним котлом (до 1 Гкал/ч) с автоматикой | котел | 0 | 2875.625 | 0 | 3451 | При повторном пуске газа применять коэф. 0,7
271 | - | 3.20. | Первичный пуск газа в газовое оборудование котельной малой мощности с одним котлом (до 1 Гкал/ч), без автоматики. | котел | 0 | 1549.7917 | 0 | 1860 | При повторном пуске газа применять коэф. 0,7
272 | - | 3.21. | Первичный пуск каждого последующего котла малой мощности с автоматикой | котел | 0 | 793.7083 | 0 | 952 | При повторном пуске газа применять коэф. 0,7
273 | - | 3.22. | Первичный пуск каждого последующего котла малой мощности, без автоматики | котел | 0 | 425.5208 | 0 | 511 | При повторном пуске газа применять коэф. 0,7
274 | - | 3.23. | Первичный пуск газа в газовое оборудование котельной средней мощности с одним котлом (от 1 до 5 Гкал/ч) с автоматикой | котел | 0 | 3344.1458 | 0 | 4013 | При повторном пуске газа применять коэф. 0,7
275 | - | 3.24. | Первичный пуск газа в газовое оборудование котельной средней мощности с одним котлом (от 1 до 5 Гкал/ч), без автоматики | котел | 0 | 1805.1042 | 0 | 2166 | При повторном пуске газа применять коэф. 0,7
276 | - | 3.25. | Первичный пуск каждого последующего котла средней мощности с автоматикой | котел | 0 | 1361.6667 | 0 | 1634 | При повторном пуске газа применять коэф. 0,7
277 | - | 3.26. | Первичный пуск каждого последующего котла средней мощности, без автоматики | котел | 0 | 817.8958 | 0 | 981 | При повторном пуске газа применять коэф. 0,7
278 | - | 3.27. | Первичный пуск в эксплуатацию газового оборудования котельной с одним котлом малой мощности с автоматикой и ГРУ | котел | 0 | 10311.0417 | 0 | 12373 | При повторном пуске газа применять коэф. 0,7. На каждый последующий котел применять п. 3.21
279 | - | 3.28. | Первичный пуск в эксплуатацию газового оборудования котельной с одним котлом средней мощности с автоматикой и ГРУ | котел | 0 | 10655.0417 | 0 | 12786 | При повторном пуске газа применять коэф. 0,7. На каждый последующий котел применять п. 3.25
280 | - | 3.29. | Первичный пуск в эксплуатацию технологической газоиспользующей установки предприятия | установка | 0 | 1328.5208 | 0 | 1594 | При повторном пуске газа применять коэф. 0,7
281 | - | 3.30. | Пуско-наладочные работы по вводу в эксплуатацию горелок инфракрасного излучения | горелка | 0 | 382.5208 | 0 | 459 | При повторном пуске газа применять коэф. 0,7
282 | - | 3.31. | Первичный пуск в эксплуатацию газового оборудования производственного, общественного (административного) здания | объект | 0 | 1964.5625 | 0 | 2357 | При повторном пуске газа применять коэф. 0,7
283 | - | 3.32. | Пуско-наладочные работы по вводу в эксплуатацию подземного газопровода к жилому дому (ввод до 25 м) | объект | 619.9167 | 692.4792 | 744 | 831 | При повторном пуске газа применять коэф. 0,7. При длине ввода свыше 25 м применять коэф. 1,2
284 | - | 3.33. | Пуско-наладочные работы по вводу в эксплуатацию надземного газопровода к жилому дому при длине до 100 м | объект | 477.4792 | 531.2292 | 573 | 637 | При повторном пуске газа применять коэф. 0,7. При длине газопровода свыше 100 м применять коэф. 1,1
285 | - | 3.34. | Первичный пуск в эксплуатацию газового оборудования жилого дома индивидуальной застройки при установке плиты | объект | 687.1042 | 765.0417 | 825 | 918 | При повторном пуске газа в применять коэф. 0,6. При установке двух плит применять коэф. 1,8; при установке бытового счетчика коэф. 1,15
286 | - | 3.35. | Первичный пуск в эксплуатацию газового оборудования жилого дома индивидуальной застройки, при установке проточного водонагревателя | объект | 1718.2083 | 1910.8125 | 2062 | 2293 | При повторном пуске газа в применять коэф. 0,6. При установке двух водонагревателей применять коэф. 1,8; при установке бытового счетчика газа применять коэф. 1,05
287 | - | 3.36. | Первичный пуск в эксплуатацию газового оборудования жилого дома индивидуальной застройки, при установке отопительного аппарата | объект | 1375.1042 | 1528.2917 | 1650 | 1834 | При повторном пуске газа в применять коэф. 0,6. При установке двух отопительных аппаратов применять коэф. 1,8; при установке бытового счетчика газа применять коэф. 1,1
288 | - | 3.37. | Первичный пуск в эксплуатацию газового оборудования жилого дома индивидуальной застройки, при установке плиты и отопительного аппарата | объект | 2062.2083 | 2294.2292 | 2475 | 2753 | При повторном пуске газа в применять коэф. 0,6. При установке двух отопительных аппаратов применять коэф. 1,4; при установке бытового счетчика газа применять коэф. 1,08
289 | - | 3.38. | Первичный пуск в эксплуатацию газового оборудования жилого дома индивидуальной застройки, при установке двух плит и двух отопительных аппаратов | объект | 3208.875 | 3569 | 3851 | 4283 | При повторном пуске газа в применять коэф. 0,6. При установке газового счетчика применять коэф. 1,03; двух счетчиков применять коэф. 1,06
290 | - | 3.39. | Первичный пуск в эксплуатацию газового оборудования жилого дома индивидуальной застройки при установке плиты и горелки отопительной печи | объект | 1169.9583 | 1301.6458 | 1404 | 1562 | При повторном пуске газа в применять коэф. 0,6. При установке двух горелок применять коэф. 1,3; бытового счетчика газа - коэф. 1,1
291 | - | 3.40. | Первичный пуск в эксплуатацию газового оборудования жилого дома индивидуальной застройки, при установке двух плит и двух горелок отопительных печей | объект | 1909.9167 | 2124.0208 | 2292 | 2549 | При повторном пуске газа в применять коэф. 0,6
292 | - | 3.41. | Первичный пуск в эксплуатацию газового оборудования жилого дома индивидуальной застройки при установке плиты и проточного водонагревателя | объект | 2406.2083 | 2675.8542 | 2887 | 3211 | При повторном пуске газа в применять коэф. 0,6. При установке двух водонагревателей применять коэф. 1,5; при установке бытового счетчика газа применять коэф. 1,07
293 | - | 3.42. | Первичный пуск в эксплуатацию газового оборудования жилого дома индивидуальной застройки, при установке двух плит и двух проточных водонагревателей | объект | 4058.125 | 4513.2083 | 4870 | 5416 | При повторном пуске газа в применять коэф. 0,6. При установке газового счетчика применять коэф. 1,04; при установке двух счетчиков применять коэф. 1,08
294 | - | 3.43. | Первичный пуск в эксплуатацию газового оборудования жилого дома индивидуальной застройки при установке плиты, проточного водонагревателя и горелки отопительной печи | объект | 2196.5833 | 2442.0417 | 2636 | 2930 | При повторном пуске газа в применять коэф. 0,6. При установке бытового счетчика газа применять коэф. 1,05
295 | - | 3.44. | Первичный пуск в эксплуатацию газового оборудования жилого дома индивидуальной застройки при установке плиты, проточного водонагревателя и отопительного аппарата | объект | 3780.4167 | 4205.0417 | 4537 | 5046 | При повторном пуске газа в применять коэф. 0,6. При установке счетчика применять коэф. 1,03
296 | - | 3.45. | Первичный пуск в эксплуатацию газового оборудования жилого дома индивидуальной застройки при установке плиты, проточного водонагревателя и двух отопительных аппаратов | объект | 4631.4583 | 5151.0417 | 5558 | 6181 | При повторном пуске газа в применять коэф. 0,6. При установке двух плит применять коэф. 1,1; бытового счетчика газа - коэф. 1,03; двух счетчиков - коэф.1,06
297 | - | 3.46. | Первичный пуск в эксплуатацию газового оборудования жилого дома индивидуальной застройки, при установке двух плит, двух водонагревателей и двух отопительных аппаратов | объект | 7543.8125 | 8389.4792 | 9053 | 10067 | При повторном пуске газа в применять коэф. 0,6. При установке газового счетчика применять коэф. 1,03; двух счетчиков применять коэф. 1,06
298 | - | 3.47. | Первичный пуск в эксплуатацию газового оборудования многоквартирного жилого дома при установке газовой плиты, бытового счетчика и количестве приборов на одном стояке до 5 | стояк | 1146.6667 | 1274.7708 | 1376 | 1530 | При повторном пуске газа в применять коэф. 0,6
299 | - | 3.48. | Первичный пуск в эксплуатацию газового оборудования многоквартирного жилого дома, при количестве приборов на одном стояке 6 - 10 | стояк | 1574.875 | 1752.25 | 1890 | 2103 | При повторном пуске газа в применять коэф. 0,6
300 | - | 3.49. | Первичный пуск в эксплуатацию газового оборудования многоквартирного жилого дома, при количестве приборов на одном стояке 11 - 15 | стояк | 1995.9167 | 2219.875 | 2395 | 2664 | При повторном пуске газа в применять коэф. 0,6
301 | - | 3.50. | Первичный пуск в эксплуатацию газового оборудования многоквартирного жилого дома, при количестве приборов на одном стояке свыше 16 | стояк | 2434.875 | 2707.2083 | 2922 | 3249 | При повторном пуске газа в применять коэф. 0,6
302 | - | 3.51. | Первичный пуск в эксплуатацию газового оборудования многоквартирного жилого дома при установке газовой плиты, проточного водонагревателя, счетчика газа и количестве приборов на одном стояке до 10 | стояк | 2505.6458 | 2787.8333 | 3007 | 3345 | При повторном пуске газа в применять коэф. 0,6
303 | - | 3.52. | Первичный пуск в эксплуатацию газового оборудования многоквартирного жилого дома при установке газовой плиты, проточного водонагревателя, счетчика газа и количестве приборов на одном стояке свыше 10 | стояк | 2721.5417 | 3027.0208 | 3266 | 3632 | При повторном пуске газа в применять коэф. 0,6
РАЗДЕЛ 4. ТЕХНИЧЕСКИЙ НАДЗОР ЗА СТРОИТЕЛЬСТВОМ | [6 empty] | 0 | 0
304 | Глава 1 | 4.1.1. | Технический надзор за строительством подземного газопровода | 100 м | 30308.7292 | 34441.2083 | 36370 | 41329 | На каждые последующие 100 м применять коэф. 0,6; при повторном вызове применять коэф. 0,7
305 | Глава 1 | 4.1.2. | Технический надзор за строительством надземного газопровода на опорах | 100 м | 10103.2083 | 11480.1042 | 12124 | 13776 | При повторном вызове применять коэф. 0,7. На каждые последующие 25 м применять коэф. 0,6
306 | Глава 1 | 4.1.3. | Технический надзор за строительством подземного газопровода-ввода | ввод | 9092.7083 | 10332.5417 | 10911 | 12399 | При повторном вызове применять коэф. 0,7. На каждые последующие 25 м применять коэф. 0,6
307 | Глава 1 | 4.1.4. | Технический надзор за строительством газопровода и монтажом оборудования в ГРП с одной ниткой редуцирования | объект | 20205.5208 | 22961.1042 | 24247 | 27553 | При повторном вызове применять коэф. 0,7. При наличии двух ниток применять коэф. 1,5
308 | Глава 1 | 4.1.5. | Технический надзор за строительством газопровода и монтажом оборудования в ГРУ с одной ниткой редуцирования | объект | 10103.2083 | 11480.1042 | 12124 | 13776 | При повторном вызове применять коэф. 0,7. При наличии двух ниток применять коэф. 1,5
309 | Глава 1 | 4.1.6. | Технический надзор за строительством газопровода и монтажом ШРП | объект | 6062.1042 | 6888.0625 | 7275 | 8266 | При повторном вызове применять коэф. 0,7
310 | Глава 1 | 4.1.7. | Технический надзор за строительством внутреннего газопровода и монтажом газового оборудования котельной или технологических печей предприятия | объект | 10103.2083 | 11480.1042 | 12124 | 13776 | При повторном вызове применять коэф. 0,7
311 | Глава 1 | 4.1.8. | Технический надзор за строительством внутреннего газопровода, ГРУ и монтажом газового оборудования котельной или технологических печей предприятия | объект | 16164.4167 | 18369.0625 | 19397 | 22043 | При повторном вызове применять коэф. 0,7
312 | Глава 1 | 4.1.9. | Технический надзор за строительством и монтажом фасадного и внутреннего газопровода, монтажом газо-вого оборудования административного, общественного здания при наличии отопительного оборудования | объект | 7181.8958 | 8161.0417 | 8618 | 9793 | При повторном вызове применять коэф. 0,7. На каждую доп.топочную установку применять коэф. 0,6
313 | Глава 1 | 4.1.10. | Технический надзор за строительством временного газопровода и монтажом ГИИ для внутренней сушки здания | объект | 8977.1458 | 10201.75 | 10773 | 12242 | При повторном вызове применять коэф. 0,7
314 | Глава 1 | 4.1.11. | Технический надзор за строительством фасадного, внутридомового газопровода и монтажом газового оборудования в многоквартирном жилом доме | объект | 14363.7917 | 16322.0833 | 17237 | 19587 | При повторном вызове применять коэф. 0,7
315 | Глава 1 | 4.1.12. | Технический надзор за строительством фасадного, внутридомового газопровода и монтажом газового оборудования (до трех приборов) в жилом доме индивидуальной застройки | объект | 3590.5 | 4080.5208 | 4309 | 4897 | При повторном вызове применять коэф. 0,7. При установке свыше трех приборов применять коэф. 1,4
316 | Глава 1 | 4.1.13. | Технический надзор за монтажом бытового газового счетчика | счетчик | 1077.6875 | 1224.6042 | 1293 | 1470 | При повторном вызове применять коэф. 0,7
317 | Глава 1 | 4.1.14. | Технический надзор при производстве земляных работ и строительстве вблизи действующего газопровода | 100 м | 2692.875 | 3060.1667 | 3231 | 3672
318 | Глава 1 | 4.1.15. | Проверка исполнительно-технической документации на построенный подземный газопровод | объект | 10103.2083 | 11480.1042 | 12124 | 13776 | На каждые последующие 100 м газопровода применять коэф. 0,5
319 | Глава 1 | 4.1.16. | Проверка исполнительно-технической документации на построенный надземный газопровод | объект | 6062.1042 | 6888.0625 | 7275 | 8266 | На каждые последующие 100 м газопровода применять коэф. 0,5
320 | Глава 1 | 4.1.17. | Проверка исполнительно-технической документации на построенный подземный газопровод-ввод | объект | 3030.6042 | 3444.4792 | 3637 | 4133
321 | Глава 1 | 4.1.18. | Проверка исполнительно-технической документации на построенный газорегуляторный пункт | объект | 16164.4167 | 18369.0625 | 19397 | 22043 | При проверке документации на ГРУ применять коэф. 0,5
322 | Глава 1 | 4.1.19. | Проверка исполнительно-технической документации на монтаж ШРП | объект | 4849.1458 | 5510.2708 | 5819 | 6612
323 | Глава 1 | 4.1.20. | Проверка исполнительно-технической документации на строительство газопровода и монтаж газового оборудования котельной (с ГРУ и одним котлом) | объект | 16164.4167 | 18369.0625 | 19397 | 22043 | На каждый дополнительный котел применять коэф. 0,5
324 | Глава 1 | 4.1.21. | Проверка исполнительно-технической документации на строительство газопровода и монтаж газового оборудования котельной или технологических печей предприятия | объект | 9294.2708 | 10561.875 | 11153 | 12674
325 | Глава 1 | 4.1.22. | Проверка исполнительно-технической документации на строительство газопровода и монтаж газового оборудования административного, общественного здания или многоквартирного жилого дома | объект | 5386.6458 | 6121.2292 | 6464 | 7345
326 | Глава 1 | 4.1.23. | Проверка исполнительно-технической документации на строительство газопровода и монтаж газового оборудования жилого дома индивидуальной застройки | объект | 1795.25 | 2040.7083 | 2154 | 2449
327 | Глава 1 | 4.2.1. | Проверка защитного покрытия газопровода перед опусканием его в траншею при диаметре газопровода до 100 мм | 10 м | 1810.4792 | 2057.7292 | 2173 | 2469 | Составление протокола по проведенным испытаниям, измерениям и контролю включено в состав работ
328 | Глава 1 | 4.2.1.1. | в том числе внешний осмотр изоляции | 10 м | 239.1875 | 271.4375 | 287 | 326 | Составление протокола по проведенным испытаниям, измерениям и контролю включено в состав работ
329 | Глава 1 | 4.2.1.1. | в том числе адгезия к стали | 10 м | 341.3125 | 387.8958 | 410 | 465 | Составление протокола по проведенным испытаниям, измерениям и контролю включено в состав работ
330 | Глава 1 | 4.2.1.1. | в том числе определение толщины изоляции прибором ДИСИ | 10 м | 491.8125 | 559 | 590 | 671 | Составление протокола по проведенным испытаниям, измерениям и контролю включено в состав работ
331 | Глава 1 | 4.2.1.1. | в том числе проверка изоляции на сплошность | 10 м | 738.1667 | 838.5 | 886 | 1006 | Составление протокола по проведенным испытаниям, измерениям и контролю включено в состав работ
332 | Глава 2 | 4.2.2. | Проверка защитного покрытия газопровода перед опусканием его в траншею, при диаметре газопровода 101 - 300 мм в том числе: | 10 м | 2303.1875 | 2616.7292 | 2764 | 3140 | Составление протокола по проведенным испытаниям, измерениям и контролю включено в состав работ
333 | Глава 2 | 4.2.2.1. | в том числе внешний осмотр изоляции | 10 м | 239.1875 | 271.4375 | 287 | 326 | Составление протокола по проведенным испытаниям, измерениям и контролю включено в состав работ
334 | Глава 2 | 4.2.2.1. | в том числе адгезия к стали | 10 м | 341.3125 | 387.8958 | 410 | 465 | Составление протокола по проведенным испытаниям, измерениям и контролю включено в состав работ
335 | Глава 2 | 4.2.2.1. | в том числе определение толщины изоляции прибором ДИСИ | 10 м | 738.1667 | 838.5 | 886 | 1006 | Составление протокола по проведенным испытаниям, измерениям и контролю включено в состав работ
336 | Глава 2 | 4.2.2.1. | в том числе проверка изоляции на сплошность | 10 м | 983.625 | 1118 | 1180 | 1342 | Составление протокола по проведенным испытаниям, измерениям и контролю включено в состав работ
337 | Глава 2 | 4.2.3. | Проверка защитного покрытия газопровода перед опусканием его в траншею, при диаметре газопровода св. 300 мм в том числе: | 10 м | 2795 | 3175.7292 | 3354 | 3811 | Составление протокола по проведенным испытаниям, измерениям и контролю включено в состав работ
338 | Глава 2 | 4.2.3.1. | в том числе внешний осмотр изоляции | 10 м | 239.1875 | 271.4375 | 287 | 326 | Составление протокола по проведенным испытаниям, измерениям и контролю включено в состав работ
339 | Глава 2 | 4.2.3.1. | в том числе адгезия к стали | 10 м | 341.3125 | 387.8958 | 410 | 465 | Составление протокола по проведенным испытаниям, измерениям и контролю включено в состав работ
340 | Глава 2 | 4.2.3.1. | в том числе определение толщины изоляции прибором ДИСИ | 10 м | 983.625 | 1118 | 1180 | 1342 | Составление протокола по проведенным испытаниям, измерениям и контролю включено в состав работ
341 | Глава 2 | 4.2.3.1. | в том числе проверка изоляции на сплошность | 10 м | 1229.9792 | 1397.5 | 1476 | 1677 | Составление протокола по проведенным испытаниям, измерениям и контролю включено в состав работ
342 | Глава 2 | 4.2.4. | Внешний осмотр качества изоляции газопровода после опускания его в траншею | 10 м | 273.2292 | 310.8542 | 328 | 373 | Составление протокола по проведенным испытаниям, измерениям и контролю включено в состав работ
343 | Глава 2 | 4.2.5. | Проверка (прибором типа АНПИ) отсутствия участков электрического контакта металла трубы с грунтом после полной засыпки траншеи | км | 6063.8958 | 6890.75 | 7277 | 8269 | Составление протокола по проведенным испытаниям, измерениям и контролю включено в состав работ
344 | Глава 2 | 4.2.6. | Проведение механических испытаний стальных сварных соединений, сваренных электросваркой на растяжение и изгиб при диаметре газопровода до 40 мм | стык (6 образцов) | 1239.8333 | 1408.25 | 1488 | 1690 | Составление протокола по проведенным испытаниям, измерениям и контролю включено в состав работ
345 | Глава 2 | 4.2.6. | Проведение механических испытаний стальных сварных соединений, сваренных электросваркой на растяжение и изгиб при диаметре газопровода 50-80 мм | стык (6 образцов) | 1858.8542 | 2112.375 | 2231 | 2535 | Составление протокола по проведенным испытаниям, измерениям и контролю включено в состав работ
346 | Глава 2 | 4.2.6. | Проведение механических испытаний стальных сварных соединений, сваренных электросваркой на растяжение и изгиб при диаметре газопровода 81-100 мм | стык (6 образцов) | 2478.7708 | 2816.5 | 2975 | 3380 | Составление протокола по проведенным испытаниям, измерениям и контролю включено в состав работ
347 | Глава 2 | 4.2.6. | Проведение механических испытаний стальных сварных соединений, сваренных электросваркой на растяжение и изгиб при диаметре газопровода 101-200 мм | стык (6 образцов) | 4957.5417 | 5633.8958 | 5949 | 6761 | Составление протокола по проведенным испытаниям, измерениям и контролю включено в состав работ
348 | Глава 2 | 4.2.6. | Проведение механических испытаний стальных сварных соединений, сваренных электросваркой на растяжение и изгиб при диаметре газопровода 201-300 мм | стык (6 образцов) | 7436.3125 | 8450.3958 | 8924 | 10140 | Составление протокола по проведенным испытаниям, измерениям и контролю включено в состав работ
349 | Глава 2 | 4.2.6. | Проведение механических испытаний стальных сварных соединений, сваренных электросваркой на растяжение и изгиб при диаметре газопровода св. 300 мм | стык (6 образцов) | 9915.0833 | 11266.8958 | 11898 | 13520 | Составление протокола по проведенным испытаниям, измерениям и контролю включено в состав работ
350 | Глава 2 | 4.2.7. | Проведение механических испытаний стальных сварных соединений, сваренных газосваркой на растяжение и сплющивание при диаметре газопровода до 40 мм | стык (2 образцов) | 991.6875 | 1126.9583 | 1190 | 1352 | Составление протокола по проведенным испытаниям, измерениям и контролю включено в состав работ
351 | Глава 2 | 4.2.7. | Проведение механических испытаний стальных сварных соединений, сваренных газосваркой на растяжение и сплющивание при диаметре газопровода 50-80 мм | стык (2 образцов) | 1239.8333 | 1408.25 | 1488 | 1690 | Составление протокола по проведенным испытаниям, измерениям и контролю включено в состав работ
352 | Глава 2 | 4.2.7. | Проведение механических испытаний стальных сварных соединений, сваренных газосваркой на растяжение и сплющивание при диаметре газопровода 81-100 мм | стык (2 образцов) | 2478.7708 | 2816.5 | 2975 | 3380 | Составление протокола по проведенным испытаниям, измерениям и контролю включено в состав работ
353 | Глава 2 | 4.2.7. | Проведение механических испытаний стальных сварных соединений, сваренных газосваркой на растяжение и сплющивание при диаметре газопровода 101-150 мм | стык (2 образцов) | 4957.5417 | 5633.8958 | 5949 | 6761 | Составление протокола по проведенным испытаниям, измерениям и контролю включено в состав работ
354 | Глава 2 | 4.2.8. | Визуальный и измерительный контроль стального сварного соединения газопровода | стык | 1256.8542 | 1427.9583 | 1508 | 1714 | Составление протокола по проведенным испытаниям, измерениям и контролю включено в состав работ
355 | Глава 2 | 4.2.9. | Радиографический контроль прибором “АРИНА-0,5-2М” стального сварного соединения газопровода диаметром до 100 мм | соединение | 2692.875 | 3060.1667 | 3231 | 3672 | Составление протокола по проведенным испытаниям, измерениям и контролю включено в состав работ
356 | Глава 2 | 4.2.9. | Радиографический контроль прибором “АРИНА-0,5-2М” стального сварного соединения газопровода диаметром 101-300 мм | соединение | 3770.5625 | 4284.7708 | 4525 | 5142 | Составление протокола по проведенным испытаниям, измерениям и контролю включено в состав работ
357 | Глава 2 | 4.2.9. | Радиографический контроль прибором “АРИНА-0,5-2М” стального сварного соединения газопровода диаметром 301-500 мм | соединение | 5386.6458 | 6121.2292 | 6464 | 7345 | Составление протокола по проведенным испытаниям, измерениям и контролю включено в состав работ
358 | Глава 2 | 4.2.9. | Радиографический контроль прибором “АРИНА-0,5-2М” стального сварного соединения газопровода диаметром св. 500 мм | соединение | 7181.8958 | 8161.0417 | 8618 | 9793 | Составление протокола по проведенным испытаниям, измерениям и контролю включено в состав работ
359 | Глава 2 | 4.2.10. | Ультразвуковой контроль дефектоскопом КСП-1.03 сварных соединений полиэтиленового газопровода диаметром 63 мм | соединение | 808.0417 | 918.2292 | 970 | 1102 | Составление протокола по проведенным испытаниям, измерениям и контролю включено в состав работ
360 | Глава 2 | 4.2.10. | Ультразвуковой контроль дефектоскопом КСП-1.03 сварных соединений полиэтиленового газопровода диаметром 110 мм | соединение | 933.4583 | 1060.6667 | 1120 | 1273 | Составление протокола по проведенным испытаниям, измерениям и контролю включено в состав работ
361 | Глава 2 | 4.2.10. | Ультразвуковой контроль дефектоскопом КСП-1.03 сварных соединений полиэтиленового газопровода диаметром 160 мм | соединение | 1077.6875 | 1224.6042 | 1293 | 1470 | Составление протокола по проведенным испытаниям, измерениям и контролю включено в состав работ
362 | Глава 2 | 4.2.10. | Ультразвуковой контроль дефектоскопом КСП-1.03 сварных соединений полиэтиленового газопровода диаметром 225 мм | соединение | 1256.8542 | 1427.9583 | 1508 | 1714 | Составление протокола по проведенным испытаниям, измерениям и контролю включено в состав работ
РАЗДЕЛ 5. НАРУЖНЫЕ СТАЛЬНЫЕ ГАЗОПРОВОДЫ, АРМАТУРА И СООРУЖЕНИЯ
363 | Глава 1 | 5.1.1. | Обход и осмотр трассы подземного уличного газопровода | км | 357.4375 | 388.7917 | 429 | 467
364 | Глава 1 | 5.1.2. | Обход и осмотр трассы надземного уличного газопровода | км | 481.9583 | 524.0625 | 578 | 629
365 | Глава 1 | 5.1.3. | Обход и осмотр внутриквартального и дворового газопровода | 100 м | 25.9792 | 26.875 | 31 | 32
366 | Глава 1 | 5.1.4. | Осмотр технического состояния и проверка на загазованность газового ввода | ввод | 20.6042 | 22.3958 | 25 | 27
367 | Глава 1 | 5.1.5. | Проверка на загазованность газовых колодцев и камер (колодцев) инженерных подземных сооружений (коммуникаций) | колодец (камера) | 46.5833 | 49.2708 | 56 | 59 | При выполнении дополнительных работ, связанных с очисткой крышек колодцев от снега и льда применять коэф. 1,2; при проверке на загазованность через отверстие в крышках колодцев применять коэф. 0,8
368 | Глава 1 | 5.1.6. | Проверка на загазованность подвала здания (технического подполья), подлежащего проверке в зоне 15 м от газопровода | подвал | 120.9375 | 130.7917 | 145 | 157 | При использовании штуцера применять коэф. 0,25
369 | Глава 1 | 5.1.7. | Проверка на загазованность контрольной трубки | контрольная трубка | 42.1042 | 43.8958 | 51 | 53 | При выполнении дополнительных работ, связанных с очисткой крышки ковера от снега и льда применять коэф. 1,2
370 | Глава 1 | 5.1.8. | Проверка технического состояния контрольного проводника | контрольный проводник | 45.6875 | 49.2708 | 55 | 59 | При выполнении дополнительных работ, связанных с очисткой крышки ковера от снега и льда применять коэф. 1,2
371 | Глава 1 | 5.1.9. | Проверка технического состояния гидрозатвора | гидрозатвор | 50.1667 | 53.75 | 60 | 65 | При выполнении дополнительных работ, связанных с очисткой крышки ковера от снега и льда применять коэф. 1,2
372 | Глава 1 | 5.1.10. | Проверка технического состояния конденсатосборника без удаления конденсата | конденсатосборник | 42.1042 | 43.8958 | 51 | 53 | При выполнении дополнительных работ, связанных с очисткой крышки ковера от снега и льда применять коэф. 1,2
373 | Глава 1 | 5.1.11. | Проверка технического состояния конденсатосборника с удалением конденсата давлением газа | конденсатосборник | 166.625 | 178.2708 | 200 | 214 | При выполнении дополнительных работ, связанных с очисткой крышки ковера от снега и льда применять коэф. 1,2
374 | Глава 1 | 5.1.12. | Проверка технического состояния конденсатосборника с удалением конденсата ручным насосом | конденсатосборник | 267.8542 | 289.3542 | 321 | 347 | При выполнении дополнительных работ, связанных с очисткой крышки ковера от снега и льда применять коэф. 1,2
375 | Глава 1 | 5.1.13. | Оформление результатов обхода трассы газопровода | рапорт | 135.2708 | 146.9167 | 162 | 176
376 | Глава 1 | 5.1.14. | Установка указателя на трассе газопровода | знак | 102.125 | 109.2917 | 123 | 131 | При выполнении работы на проезжей части улицы двумя исполнителями применять коэф. 2,0
377 | Глава 1 | 5.1.15. | Реставрация настенных знаков с заменой знака | знак | 143.3333 | 154.0833 | 172 | 185
378 | Глава 1 | 5.1.16. | Реставрация настенных знаков без замены знака | знак | 61.8125 | 65.3958 | 74 | 78
379 | Глава 1 | 5.1.17. | Буровой осмотр газопровода с асфальтобетонным покрытием с использованием бурильной установки | скважина | 134.375 | 144.2292 | 161 | 173
380 | Глава 1 | 5.1.18. | Буровой осмотр газопровода с асфальтобетонным покрытием при бурении скважин вручную | скважина | 174.6875 | 189.0208 | 210 | 227
381 | Глава 1 | 5.1.19. | Буровой осмотр газопровода без покрытия при бурении скважин вручную | скважина | 150.5 | 163.0417 | 181 | 196
382 | Глава 1 | 5.1.20. | Шурфовой осмотр газопровода с асфальтобетонным покрытием* | шурф | 2797.6875 | 3030.6042 | 3357 | 3637 | В ценах не учтены затраты на разработку грунта
383 | Глава 1 | 5.1.21. | Шурфовой осмотр газопровода | шурф | 433.5833 | 468.5208 | 520 | 562 | В ценах не учтены затраты на разработку грунта
384 | Глава 1 | 5.1.22. | Техническое обслуживание отключающих устройств и линзовых компенсаторов на подземном газопроводе при глубине колодца до 1 м и диаметре крана до 50 мм | кран | 396.8542 | 430 | 476 | 516
385 | Глава 1 | 5.1.23. | Техническое обслуживание отключающих устройств и линзовых компенсаторов на подземном газопроводе при глубине колодца, при глубине колодца до 1 м и диаметре задвижки до 150 мм | задвижка | 961.2292 | 1041.8542 | 1153 | 1250
386 | Глава 1 | 5.1.24. | Техническое обслуживание отключающих устройств и линзовых компенсаторов на подземном газопроводе при глубине колодца 1-3 м и диаметре крана 51-100 мм | кран | 491.8125 | 532.125 | 590 | 639
387 | Глава 1 | 5.1.25. | Техническое обслуживание отключающих устройств и линзовых компенсаторов на подземном газопроводе при глубине колодца 1-3 м и диаметре крана 101-150 мм | кран | 590.3542 | 640.5208 | 708 | 769
388 | Глава 1 | 5.1.26. | Техническое обслуживание отключающих устройств и линзовых компенсаторов на подземном газопроводе при глубине колодца 1 - 3 м и диаметре задвижки 151-300 мм | задвижка | 1121.5833 | 1216.5417 | 1346 | 1460
389 | Глава 1 | 5.1.27. | Техническое обслуживание отключающих устройств и линзовых компенсаторов на подземном газопроводе при глубине колодца 1 - 3 м и диаметре задвижки 301-500 мм | задвижка | 1284.625 | 1393.0208 | 1542 | 1672
390 | Глава 1 | 5.1.28. | Техническое обслуживание отключающих устройств и линзовых компенсаторов на подземном газопроводе при глубине колодца 1 - 3 м и диаметре задвижки 501-700 мм | задвижка | 1446.7708 | 1568.6042 | 1736 | 1882
391 | Глава 1 | 5.1.29. | Техническое обслуживание задвижки на фасадном наружном газопроводе диаметром до 50 мм | задвижка | 433.5833 | 469.4167 | 520 | 563
392 | Глава 1 | 5.1.29. | Техническое обслуживание задвижки на фасадном наружном газопроводе диаметром 51-100 мм | задвижка | 540.1875 | 585.875 | 648 | 703
393 | Глава 1 | 5.1.30. | Очистка газового колодца от грязи и посторонних предметов при глубине колодца до одного метра | колодец | 239.1875 | 256.2083 | 287 | 307 | При сильном загрязнении колодца применять коэф. 1,5
394 | Глава 1 | 5.1.31. | Очистка газового колодца от грязи и посторонних предметов при глубине колодца до одного метра со смазкой арматуры | колодец | 902.1042 | 976.4583 | 1083 | 1172 | При сильном загрязнении колодца применять коэф. 1,5
395 | Глава 1 | 5.1.32. | Очистка газового колодца от грязи и посторонних предметов при глубине колодца до трех метров | колодец | 325.1875 | 352.0625 | 390 | 422 | При сильном загрязнении колодца применять коэф. 1,5
396 | Глава 1 | 5.1.33. | Очистка газового колодца от грязи и посторонних предметов при глубине колодца до трех метров со смазкой арматуры | колодец | 1217.4375 | 1318.6667 | 1461 | 1582 | При сильном загрязнении колодца применять коэф. 1,5
397 | Глава 1 | 5.1.34. | Набивка камеры смазкой на кране “КС” с диаметром до 80 мм | кран | 293.8333 | 318.0208 | 353 | 382
398 | Глава 1 | 5.1.34. | Набивка камеры смазкой на кране “КС” с диаметром 81-100 мм | кран | 364.6042 | 395.0625 | 438 | 474
399 | Глава 1 | 5.1.35. | Откачка воды из газового колодца | колодец | 450.6042 | 489.125 | 541 | 587 | При выполнении работы на проезжей части улицы двумя исполнителями применять коэф. 2,0
400 | Глава 1 | 5.1.36. | Наблюдение со дня выдачи уведомления за производством земляных работ, проводимых рядом с существу-ющим газопроводом | обход | 260.6875 | 282.1875 | 313 | 339
401 | Глава 1 | 5.1.37. | Оформление разрешения на производство земляных работ с выдачей привязок газопровода (без выезда на место) | разрешение | 453.2917 | 495.3958 | 544 | 594
402 | Глава 1 | 5.1.38. | Оформление разрешения на производство земляных работ с выдачей привязок газопровода, с выездом на место | разрешение | 1358.0833 | 1515.75 | 1630 | 1819
б/н | - | нет | * Разработка грунта до поверхности газопровода, засыпка шурфа грунтом после проверки состояния изоляционного покрытия и газопровода, утрамбовка грунта и восстановление дорожного покрытия в состав работ по данной позиции не включены, так как оцениваются по нормам ЕНиР. |  |  |  | 0 | 0 | -
403 | Глава 2 | 5.2.1. | Определение точного местоположения подземных газопроводов аппаратурой типа АНТПИ | км | 2511.9167 | 2752.8958 | 3014 | 3303
404 | Глава 2 | 5.2.2. | Проверка состояния изоляционного покрытия подземных (уличных) газопроводов с использованием аппаратуры типа АНТПИ | км | 3313.6875 | 3632.6042 | 3976 | 4359
405 | Глава 2 | 5.2.3. | Проверка подземных (уличных) газопроводов на герметичность приборами типа ГИВ-М и др. | км | 1406.4583 | 1542.625 | 1688 | 1851
406 | Глава 2 | 5.2.4. | Комплексный приборный метод обследования подземных (уличных) газопроводов на герметичность и целостность изоляционного покрытия с использованием приборов типа АНТПИ, ГИВ-М и др. | км | 4714.7708 | 5168.0625 | 5658 | 6202
407 | Глава 2 | 5.2.5. | Проверка технического состояния с помощью передвижной лаборатории ЛОКОГ-1 | км | 169.3125 | 185.4375 | 203 | 223
408 | Глава 2 | 5.2.6. | Контроль качества изоляционного покрытия в местах врезок и шурфах приборным методом обследования при диаметре газопровода до 100 мм | место врезки (шурф) | 717.5625 | 765.9375 | 861 | 919
409 | Глава 2 | 5.2.6. | Контроль качества изоляционного покрытия в местах врезок и шурфах приборным методом обследования при диаметре газопровода 101-300 мм | место врезки (шурф) | 931.6667 | 993.4792 | 1118 | 1192
410 | Глава 2 | 5.2.6. | Контроль качества изоляционного покрытия в местах врезок и шурфах приборным методом обследования при диаметре газопровода св. 300 мм | место врезки (шурф) | 1144.875 | 1221.9167 | 1374 | 1466
411 | Глава 3 | 5.3.1. | Восстановление вручную поврежденных мест защитного покрытия газопровода битумной изоляцией | кв. м поверхности газопровода | 3298.4583 | 3590.5 | 3958 | 4309
412 | Глава 3 | 5.3.2. | Устранение снежно-ледяных и кристаллогидратных закупорок в газопроводе. Способ устранения закупорок заливкой растворителя | закупорка | 705.0208 | 774 | 846 | 929
413 | Глава 3 | 5.3.2. | Устранение снежно-ледяных и кристаллогидратных закупорок в газопроводе. Способ устранения закупорок отогревом места ледяной закупорки | закупорка | 1498.7292 | 1643.8542 | 1798 | 1973
414 | Глава 3 | 5.3.2. | Устранение снежно-ледяных и кристаллогидратных закупорок в газопроводе. Способ устранения закупорок шуровкой газопровода | закупорка | 1101.875 | 1209.375 | 1322 | 1451
415 | Глава 3 | 5.3.2. | Устранение снежно-ледяных и кристаллогидратных закупорок в газопроводе. Способ устранения закупорок продувкой газом или воздухом | закупорка | 1233.5625 | 1353.6042 | 1480 | 1624
416 | Глава 3 | 5.3.3. | Установка усилительной муфты с гофрой на стыке газопровода до 100 мм | муфта | 4031.25 | 4433.4792 | 4838 | 5320 | Стоимость работ по восстановлению защитного покрытия приведена в пункте 5.3.1
417 | Глава 3 | 5.3.3. | Установка усилительной муфты с гофрой на стыке газопровода 101-200 мм | муфта | 5633.8958 | 6147.2083 | 6761 | 7377 | Стоимость работ по восстановлению защитного покрытия приведена в пункте 5.3.1
418 | Глава 3 | 5.3.3. | Установка усилительной муфты с гофрой на стыке газопровода 201-300 мм | муфта | 7093.2083 | 7789.2708 | 8512 | 9347 | Стоимость работ по восстановлению защитного покрытия приведена в пункте 5.3.1
419 | Глава 3 | 5.3.3. | Установка усилительной муфты с гофрой на стыке газопровода 301-400 мм | муфта | 9069.4167 | 9983.1667 | 10883 | 11980 | Стоимость работ по восстановлению защитного покрытия приведена в пункте 5.3.1
420 | Глава 3 | 5.3.3. | Установка усилительной муфты с гофрой на стыке газопровода 401-500 мм | муфта | 10629.0625 | 11702.2708 | 12755 | 14043 | Стоимость работ по восстановлению защитного покрытия приведена в пункте 5.3.1
421 | Глава 3 | 5.3.3. | Установка усилительной муфты с гофрой на стыке газопровода 501-600 мм | муфта | 13250.2708 | 14449.7917 | 15900 | 17340 | Стоимость работ по восстановлению защитного покрытия приведена в пункте 5.3.1
422 | Глава 3 | 5.3.3. | Установка усилительной муфты с гофрой на стыке газопровода 601-700 мм | муфта | 14932.6458 | 16277.2917 | 17919 | 19533 | Стоимость работ по восстановлению защитного покрытия приведена в пункте 5.3.1
423 | Глава 3 | 5.3.4. | Восстановление стенки газопровода наложением заплаты с условным диаметром газопровода до 200 мм | заплата | 783.8542 | 886.875 | 941 | 1064 | Стоимость работ по восстановлению защитного покрытия приведена в пункте 5.3.1
424 | Глава 3 | 5.3.4. | Восстановление стенки газопровода наложением заплаты с условным диаметром газопровода св. 200 мм | заплата | 1208.4792 | 1375.1042 | 1450 | 1650 | Стоимость работ по восстановлению защитного покрытия приведена в пункте 5.3.1
425 | Глава 3 | 5.3.5. | Замена участка подземного газопровода (врезка катушки) при диаметре газопровода до 100 мм | участок | 4923.5 | 5372.3125 | 5908 | 6447 | Стоимость работ по восстановлению защитного покрытия приведена в пункте 5.3.1
426 | Глава 3 | 5.3.5. | Замена участка подземного газопровода (врезка катушки) при диаметре газопровода 101-200 мм | участок | 5633.8958 | 6147.2083 | 6761 | 7377 | Стоимость работ по восстановлению защитного покрытия приведена в пункте 5.3.1
427 | Глава 3 | 5.3.5. | Замена участка подземного газопровода (врезка катушки) при диаметре газопровода 201-300 мм | участок | 6643.5 | 7313.5833 | 7972 | 8776 | Стоимость работ по восстановлению защитного покрытия приведена в пункте 5.3.1
428 | Глава 3 | 5.3.5. | Замена участка подземного газопровода (врезка катушки) при диаметре газопровода 301-400 мм | участок | 7338.6667 | 8079.5208 | 8806 | 9695 | Стоимость работ по восстановлению защитного покрытия приведена в пункте 5.3.1
429 | Глава 3 | 5.3.5. | Замена участка подземного газопровода (врезка катушки) при диаметре газопровода 401-500 мм | участок | 9613.1875 | 10483.9375 | 11536 | 12581 | Стоимость работ по восстановлению защитного покрытия приведена в пункте 5.3.1
430 | Глава 3 | 5.3.5. | Замена участка подземного газопровода (врезка катушки) при диаметре газопровода 501-600 мм | участок | 14626.2708 | 15945.8333 | 17552 | 19135 | Стоимость работ по восстановлению защитного покрытия приведена в пункте 5.3.1
431 | Глава 3 | 5.3.6. | Замена участка надземного (фасадного) газопровода (врезка катушки) диаметром до 50 мм | участок | 2527.1458 | 2782.4583 | 3033 | 3339 | При работе с приставной лестницей применять к цене коэф. 1,2
432 | Глава 3 | 5.3.6. | Замена участка надземного (фасадного) газопровода (врезка катушки) диаметром 51-100 мм | участок | 3567.2083 | 3927.3333 | 4281 | 4713 | При работе с приставной лестницей применять к цене коэф. 1,2
433 | Глава 3 | 5.3.6. | Замена участка надземного (фасадного) газопровода (врезка катушки) диаметром св. 100 мм | участок | 5203 | 5727.9583 | 6244 | 6874 | При работе с приставной лестницей применять к цене коэф. 1,2
434 | Глава 3 | 5.3.7. | Обрезка участка надземного (фасадного) газопровода диаметром до 50 мм | участок | 1550.6875 | 1702.9792 | 1861 | 2044 | При работе с приставной лестницей применять к цене коэф. 1,2
435 | Глава 3 | 5.3.7. | Обрезка участка надземного (фасадного) газопровода диаметром 51-100 мм | участок | 2255.7083 | 2476.9792 | 2707 | 2972 | При работе с приставной лестницей применять к цене коэф. 1,2
436 | Глава 3 | 5.3.7. | Обрезка участка надземного (фасадного) газопровода диаметром св. 100 мм | участок | 2960.7292 | 3265.3125 | 3553 | 3918 | При работе с приставной лестницей применять к цене коэф. 1,2
437 | Глава 3 | 5.3.8. | Обрезка недействующего газопровода (газового ввода) до 100 мм | участок | 2185.8333 | 2410.6875 | 2623 | 2893 | При работе с приставной лестницей применять к цене коэф. 1,2
438 | Глава 3 | 5.3.8. | Обрезка недействующего газопровода (газового ввода) 100-200 мм | участок | 2819.1875 | 3109.4375 | 3383 | 3731 | При работе с приставной лестницей применять к цене коэф. 1,2
439 | Глава 3 | 5.3.8. | Обрезка недействующего газопровода (газового ввода) 201-300 мм | участок | 3379.0833 | 3723.9792 | 4055 | 4469 | При работе с приставной лестницей применять к цене коэф. 1,2
440 | Глава 3 | 5.3.8. | Обрезка недействующего газопровода (газового ввода) 301-400 мм | участок | 4132.4792 | 4575.0208 | 4959 | 5490 | При работе с приставной лестницей применять к цене коэф. 1,2
441 | Глава 3 | 5.3.8. | Обрезка недействующего газопровода (газового ввода) 401-500 мм | участок | 5748.5625 | 6265.4583 | 6898 | 7519 | При работе с приставной лестницей применять к цене коэф. 1,2
442 | Глава 3 | 5.3.8. | Обрезка недействующего газопровода (газового ввода) 501-600 мм | участок | 6371.1667 | 6943.6042 | 7645 | 8332 | При работе с приставной лестницей применять к цене коэф. 1,2
443 | Глава 3 | 5.3.9. | Ремонт сборного железобетонного газового колодца | колодец | 2926.6875 | 3186.4792 | 3512 | 3824 | При выполнении работ, связанных со снятием и установкой плиты перекрытия колодца, использовать пункт 5.3.39
444 | Глава 3 | 5.3.10. | Ремонт кирпичного газового колодца | колодец | 5235.25 | 5700.1875 | 6282 | 6840 | При выполнении работ, связанных со снятием и установкой плиты перекрытия колодца, использовать пункт 5.3.39
445 | Глава 3 | 5.3.11. | Замена линзового компенсатора на газопроводе высокого (среднего) давления с диаметром газопровода до 100 мм | компенсатор | 1210.2708 | 1328.5208 | 1452 | 1594 | При выполнении работ, связанных со снятием и установкой плиты перекрытия колодца, использовать пункт 5.3.39
446 | Глава 3 | 5.3.11. | Замена линзового компенсатора на газопроводе высокого (среднего) давления с диаметром газопровода 101-200 мм | компенсатор | 3473.1458 | 3811.7708 | 4168 | 4574 | При выполнении работ, связанных со снятием и установкой плиты перекрытия колодца, использовать пункт 5.3.39
447 | Глава 3 | 5.3.11. | Замена линзового компенсатора на газопроводе высокого (среднего) давления с диаметром газопровода 201-300 мм | компенсатор | 5729.75 | 6287.8542 | 6876 | 7545 | При выполнении работ, связанных со снятием и установкой плиты перекрытия колодца, использовать пункт 5.3.39
448 | Глава 3 | 5.3.11. | Замена линзового компенсатора на газопроводе высокого (среднего) давления с диаметром газопровода 301-400 мм | компенсатор | 7994.4167 | 8773.7917 | 9593 | 10529 | При выполнении работ, связанных со снятием и установкой плиты перекрытия колодца, использовать пункт 5.3.39
449 | Глава 3 | 5.3.11. | Замена линзового компенсатора на газопроводе высокого (среднего) давления с диаметром газопровода 401-500 мм | компенсатор | 10269.8333 | 11269.5833 | 12324 | 13524 | При выполнении работ, связанных со снятием и установкой плиты перекрытия колодца, использовать пункт 5.3.39
450 | Глава 3 | 5.3.11. | Замена линзового компенсатора на газопроводе высокого (среднего) давления с диаметром газопровода 501-600 мм | компенсатор | 12560.4792 | 13784.1875 | 15073 | 16541 | При выполнении работ, связанных со снятием и установкой плиты перекрытия колодца, использовать пункт 5.3.39
451 | Глава 3 | 5.3.11. | Замена линзового компенсатора на газопроводе высокого (среднего) давления с диаметром газопровода св. 600 мм | компенсатор | 14853.8125 | 16300.5833 | 17825 | 19561 | При выполнении работ, связанных со снятием и установкой плиты перекрытия колодца, использовать пункт 5.3.39
452 | Глава 3 | 5.3.12. | Замена линзового компенсатора на газопроводе низкого давления с диаметром газопровода до 100 мм | компенсатор | 1128.75 | 1229.0833 | 1355 | 1475 | При выполнении работ, связанных со снятием и установкой плиты перекрытия колодца, использовать пункт 5.3.39
453 | Глава 3 | 5.3.12. | Замена линзового компенсатора на газопроводе низкого давления с диаметром газопровода 101-200 мм | компенсатор | 3248.2917 | 3535.8542 | 3898 | 4243 | При выполнении работ, связанных со снятием и установкой плиты перекрытия колодца, использовать пункт 5.3.39
454 | Глава 3 | 5.3.12. | Замена линзового компенсатора на газопроводе низкого давления с диаметром газопровода св. 200 мм | компенсатор | 5358.875 | 5834.5625 | 6431 | 7001 | При выполнении работ, связанных со снятием и установкой плиты перекрытия колодца, использовать пункт 5.3.39
455 | Глава 3 | 5.3.13. | Замена задвижки на газопроводе высокого (среднего) давления с диаметром газопровода до 100 мм | задвижка | 2814.7083 | 3085.25 | 3378 | 3702 | При выполнении работ, связанных со снятием и установкой плиты перекрытия колодца, использовать пункт 5.3.39. При работе с приставной лестницей применять коэф. 1,2; в колодце - коэф. 1,4
456 | Глава 3 | 5.3.13. | Замена задвижки на газопроводе высокого (среднего) давления с диаметром газопровода 101-200 мм | задвижка | 4230.125 | 4643.1042 | 5076 | 5572 | При выполнении работ, связанных со снятием и установкой плиты перекрытия колодца, использовать пункт 5.3.39. При работе с приставной лестницей применять коэф. 1,2; в колодце - коэф. 1,4
457 | Глава 3 | 5.3.13. | Замена задвижки на газопроводе высокого (среднего) давления с диаметром газопровода 201-300 мм | задвижка | 5641.0625 | 6191.1042 | 6769 | 7429 | При выполнении работ, связанных со снятием и установкой плиты перекрытия колодца, использовать пункт 5.3.39. При работе с приставной лестницей применять коэф. 1,2; в колодце - коэф. 1,4
458 | Глава 3 | 5.3.13. | Замена задвижки на газопроводе высокого (среднего) давления с диаметром газопровода 301-400 мм | задвижка | 7096.7917 | 7787.4792 | 8516 | 9345 | При выполнении работ, связанных со снятием и установкой плиты перекрытия колодца, использовать пункт 5.3.39. При работе с приставной лестницей применять коэф. 1,2; в колодце - коэф. 1,4
459 | Глава 3 | 5.3.13. | Замена задвижки на газопроводе высокого (среднего) давления с диаметром газопровода 401-500 мм | задвижка | 8550.7292 | 9383.8542 | 10261 | 11261 | При выполнении работ, связанных со снятием и установкой плиты перекрытия колодца, использовать пункт 5.3.39. При работе с приставной лестницей применять коэф. 1,2; в колодце - коэф. 1,4
460 | Глава 3 | 5.3.13. | Замена задвижки на газопроводе высокого (среднего) давления с диаметром газопровода 501-600 мм | задвижка | 10027.0625 | 11002.625 | 12032 | 13203 | При выполнении работ, связанных со снятием и установкой плиты перекрытия колодца, использовать пункт 5.3.39. При работе с приставной лестницей применять коэф. 1,2; в колодце - коэф. 1,4
461 | Глава 3 | 5.3.13. | Замена задвижки на газопроводе высокого (среднего) давления с диаметром газопровода св. 600 мм | задвижка | 11504.2917 | 12623.1875 | 13805 | 15148 | При выполнении работ, связанных со снятием и установкой плиты перекрытия колодца, использовать пункт 5.3.39. При работе с приставной лестницей применять коэф. 1,2; в колодце - коэф. 1,4
462 | Глава 3 | 5.3.14. | Замена задвижки на газопроводе низкого давления с диаметром газопровода до 100 мм | задвижка | 2624.7917 | 2857.7083 | 3150 | 3429 | При выполнении работ, связанных со снятием и установкой плиты перекрытия колодца, использовать пункт 5.3.39. При работе с приставной лестницей применять коэф. 1,2; в колодце - коэф. 1,4
463 | Глава 3 | 5.3.14. | Замена задвижки на газопроводе низкого давления с диаметром газопровода 101-200 мм | задвижка | 3950.625 | 4301.7917 | 4741 | 5162 | При выполнении работ, связанных со снятием и установкой плиты перекрытия колодца, использовать пункт 5.3.39. При работе с приставной лестницей применять коэф. 1,2; в колодце - коэф. 1,4
464 | Глава 3 | 5.3.14. | Замена задвижки на газопроводе низкого давления с диаметром газопровода св. 201 мм | задвижка | 5265.7083 | 5734.2292 | 6319 | 6881 | При выполнении работ, связанных со снятием и установкой плиты перекрытия колодца, использовать пункт 5.3.39. При работе с приставной лестницей применять коэф. 1,2; в колодце - коэф. 1,4
465 | Глава 3 | 5.3.15. | Замена прокладок задвижки на газопроводе высокого (среднего) давления с диаметром газопровода до 100 мм | прокладка | 705.0208 | 774 | 846 | 929 | При работе с приставной лестницей применять коэф. 1,2; в колодце - коэф. 1,4
466 | Глава 3 | 5.3.15. | Замена прокладок задвижки на газопроводе высокого (среднего) давления с диаметром газопровода 101-200 мм | прокладка | 1233.5625 | 1353.6042 | 1480 | 1624 | При работе с приставной лестницей применять коэф. 1,2; в колодце - коэф. 1,4
467 | Глава 3 | 5.3.15. | Замена прокладок задвижки на газопроводе высокого (среднего) давления с диаметром газопровода 201-300 мм | прокладка | 1763 | 1934.1042 | 2116 | 2321 | При работе с приставной лестницей применять коэф. 1,2; в колодце - коэф. 1,4
468 | Глава 3 | 5.3.15. | Замена прокладок задвижки на газопроводе высокого (среднего) давления с диаметром газопровода 301-500 мм | прокладка | 2600.6042 | 2853.2292 | 3121 | 3424 | При работе с приставной лестницей применять коэф. 1,2; в колодце - коэф. 1,4
469 | Глава 3 | 5.3.15. | Замена прокладок задвижки на газопроводе высокого (среднего) давления с диаметром газопровода св. 500 мм | прокладка | 3658.5833 | 4013.3333 | 4390 | 4816 | При работе с приставной лестницей применять коэф. 1,2; в колодце - коэф. 1,4
470 | Глава 3 | 5.3.16. | Замена прокладок задвижки на газопроводе низкого давления с диаметром до 100 мм | прокладка | 658.4375 | 716.6667 | 790 | 860 | При работе с приставной лестницей применять коэф. 1,2; в колодце - коэф. 1,4
471 | Глава 3 | 5.3.16. | Замена прокладок задвижки на газопроводе низкого давления с диаметром 101-200 мм | прокладка | 1152.0417 | 1253.2708 | 1382 | 1504 | При работе с приставной лестницей применять коэф. 1,2; в колодце - коэф. 1,4
472 | Глава 3 | 5.3.16. | Замена прокладок задвижки на газопроводе низкого давления с диаметром св. 200 мм | прокладка | 1644.75 | 1789.875 | 1974 | 2148 | При работе с приставной лестницей применять коэф. 1,2; в колодце - коэф. 1,4
473 | Глава 3 | 5.3.17. | Замена сальниковой набивки на задвижке газопровода высокого (среднего) давления с диаметром до 200 мм | задвижка | 375.3542 | 411.1875 | 450 | 493 | При работе с приставной лестницей применять коэф. 1,2; в колодце - коэф. 1,4
474 | Глава 3 | 5.3.17. | Замена сальниковой набивки на задвижке газопровода высокого (среднего) давления с диаметром 201-500 мм | задвижка | 484.6458 | 532.125 | 582 | 639 | При работе с приставной лестницей применять коэф. 1,2; в колодце - коэф. 1,4
475 | Глава 3 | 5.3.17. | Замена сальниковой набивки на задвижке газопровода высокого (среднего) давления с диаметром св. 500 мм | задвижка | 595.7292 | 653.9583 | 715 | 785 | При работе с приставной лестницей применять коэф. 1,2; в колодце - коэф. 1,4
476 | Глава 3 | 5.3.18. | Замена сальниковой набивки на задвижке газопровода низкого давления с диаметром до 200 мм | задвижка | 349.375 | 380.7292 | 419 | 457 | При работе с приставной лестницей применять коэф. 1,2; в колодце - коэф. 1,4
477 | Глава 3 | 5.3.18. | Замена сальниковой набивки на задвижке газопровода низкого давления с диаметром св. 200 мм | задвижка | 411.1875 | 447.0208 | 493 | 536 | При работе с приставной лестницей применять коэф. 1,2; в колодце - коэф. 1,4
478 | Глава 3 | 5.3.19. | Ремонт задвижки на газопроводе высокого (среднего) давления с диаметром газопровода до 100 мм | задвижка | 2248.5417 | 2468.0208 | 2698 | 2962 | При выполнении работ, связанных со снятием и установкой плиты перекрытия колодца, использовать пункт 5.3.39; при работе с приставной лестницы применять коэф. 1,2; в колодце - коэф. 1,4
479 | Глава 3 | 5.3.19. | Ремонт задвижки на газопроводе высокого (среднего) давления с диаметром газопровода 101-200 мм | задвижка | 2600.6042 | 2853.2292 | 3121 | 3424 | При выполнении работ, связанных со снятием и установкой плиты перекрытия колодца, использовать пункт 5.3.39; при работе с приставной лестницы применять коэф. 1,2; в колодце - коэф. 1,4
480 | Глава 3 | 5.3.19. | Ремонт задвижки на газопроводе высокого (среднего) давления с диаметром газопровода 201-300 мм | задвижка | 2953.5625 | 3240.2292 | 3544 | 3888 | При выполнении работ, связанных со снятием и установкой плиты перекрытия колодца, использовать пункт 5.3.39; при работе с приставной лестницы применять коэф. 1,2; в колодце - коэф. 1,4
481 | Глава 3 | 5.3.19. | Ремонт задвижки на газопроводе высокого (среднего) давления с диаметром газопровода 301-500 мм | задвижка | 3482.1042 | 3821.625 | 4179 | 4586 | При выполнении работ, связанных со снятием и установкой плиты перекрытия колодца, использовать пункт 5.3.39; при работе с приставной лестницы применять коэф. 1,2; в колодце - коэф. 1,4
482 | Глава 3 | 5.3.19. | Ремонт задвижки на газопроводе высокого (среднего) давления с диаметром газопровода св. 500 мм | задвижка | 4186.2292 | 4593.8333 | 5023 | 5513 | При выполнении работ, связанных со снятием и установкой плиты перекрытия колодца, использовать пункт 5.3.39; при работе с приставной лестницы применять коэф. 1,2; в колодце - коэф. 1,4
483 | Глава 3 | 5.3.20. | Ремонт задвижки на газопроводе низкого давления с диаметром газопровода до 100 мм | задвижка | 2098.0417 | 2284.375 | 2518 | 2741 | При выполнении работ, связанных со снятием и установкой плиты перекрытия колодца, использовать пункт 5.3.39; при работе с приставной лестницы применять коэф. 1,2; в колодце - коэф. 1,4
484 | Глава 3 | 5.3.20. | Ремонт задвижки на газопроводе низкого давления с диаметром газопровода 101-200 мм | задвижка | 2427.7083 | 2643.6042 | 2913 | 3172 | При выполнении работ, связанных со снятием и установкой плиты перекрытия колодца, использовать пункт 5.3.39; при работе с приставной лестницы применять коэф. 1,2; в колодце - коэф. 1,4
485 | Глава 3 | 5.3.20. | Ремонт задвижки на газопроводе низкого давления с диаметром газопровода св. 200 мм | задвижка | 2756.4792 | 3001.9375 | 3308 | 3602 | При выполнении работ, связанных со снятием и установкой плиты перекрытия колодца, использовать пункт 5.3.39; при работе с приставной лестницы применять коэф. 1,2; в колодце - коэф. 1,4
486 | Глава 3 | 5.3.21. | Замена изолирующих втулок во фланцевых соединениях газопровода при диаметре до 100 мм | фланец | 635.1458 | 696.9583 | 762 | 836
487 | Глава 3 | 5.3.21. | Замена изолирующих втулок во фланцевых соединениях газопровода при диаметре 101-300 мм | фланец | 1271.1875 | 1394.8125 | 1525 | 1674
488 | Глава 3 | 5.3.21. | Замена изолирующих втулок во фланцевых соединениях газопровода при диаметре 301-500 мм | фланец | 1906.3333 | 2090.875 | 2288 | 2509
489 | Глава 3 | 5.3.21. | Замена изолирующих втулок во фланцевых соединениях газопровода при диаметре св. 500 мм | фланец | 3811.7708 | 4182.6458 | 4574 | 5019
490 | Глава 3 | 5.3.22. | Масляная окраска ранее окрашенных задвижек в нормальных условиях работы при диаметре газопровода до 200 мм | задвижка | 178.2708 | 192.6042 | 214 | 231
491 | Глава 3 | 5.3.22. | Масляная окраска ранее окрашенных задвижек в нормальных условиях работы при диаметре газопровода 201-500 мм | задвижка | 243.6667 | 263.375 | 292 | 316
492 | Глава 3 | 5.3.22. | Масляная окраска ранее окрашенных задвижек в нормальных условиях работы при диаметре газопровода св. 500 мм | задвижка | 333.25 | 363.7083 | 400 | 436
493 | Глава 3 | 5.3.23. | Масляная окраска ранее окрашенных задвижек в неудобных условиях работы (на высоте с приставной лестницы) при диаметре газопровода до 200 мм | задвижка | 357.4375 | 390.5833 | 429 | 469
494 | Глава 3 | 5.3.23. | Масляная окраска ранее окрашенных задвижек в неудобных условиях работы (на высоте с приставной лестницы) при диаметре газопровода 201-500 мм | задвижка | 487.3333 | 525.8542 | 585 | 631
495 | Глава 3 | 5.3.23. | Масляная окраска ранее окрашенных задвижек в неудобных условиях работы (на высоте с приставной лестницы) при диаметре газопровода св. 500 мм | задвижка | 666.5 | 720.25 | 800 | 864
496 | Глава 3 | 5.3.24. | Масляная окраска ранее окрашенных задвижек в колодце при диаметре газопровода до 200 мм | задвижка | 446.125 | 481.9583 | 535 | 578
497 | Глава 3 | 5.3.24. | Масляная окраска ранее окрашенных задвижек в колодце при диаметре газопровода 201-500 мм | задвижка | 609.1667 | 658.4375 | 731 | 790
498 | Глава 3 | 5.3.24. | Масляная окраска ранее окрашенных задвижек в колодце при диаметре газопровода св. 500 мм | задвижка | 833.125 | 899.4167 | 1000 | 1079
499 | Глава 3 | 5.3.25. | Масляная окраска ранее окрашенных линзовых компенсаторов при диаметре газопровода до 200 мм | компенсатор | 248.1458 | 270.5417 | 298 | 325
500 | Глава 3 | 5.3.25. | Масляная окраска ранее окрашенных линзовых компенсаторов при диаметре газопровода 201-500 мм | компенсатор | 495.3958 | 534.8125 | 594 | 642
501 | Глава 3 | 5.3.25. | Масляная окраска ранее окрашенных линзовых компенсаторов при диаметре газопровода св. 500 мм | компенсатор | 747.125 | 806.25 | 897 | 968
502 | Глава 3 | 5.3.26. | Масляная окраска ранее окрашенных надземных газопроводов, одна окраска | кв. м поверхности газопровода | 134.375 | 146.0208 | 161 | 175 | При двух окрасках применять коэф. 1,5; при грунтовке - коэф. 1,3; при окраске с приставной лестницы применять коэф. 1,2
503 | Глава 3 | 5.3.27. | Замена крышки малого ковера | крышка | 210.5208 | 227.5417 | 253 | 273
504 | Глава 3 | 5.3.28. | Замена крышки большого ковера | крышка | 280.3958 | 306.375 | 336 | 368
505 | Глава 3 | 5.3.29. | Поднятие и опускание малого ковера при асфальто-бетонном покрытии* | ковер | 1951.125 | 2132.9792 | 2341 | 2560
506 | Глава 3 | 5.3.30. | Поднятие и опускание малого ковера | ковер | 1267.6042 | 1398.3958 | 1521 | 1678
507 | Глава 3 | 5.3.31. | Поднятие и опускание большого ковера при асфальто-бетонном покрытии | ковер | 1724.4792 | 1838.25 | 2069 | 2206
508 | Глава 3 | 5.3.32. | Поднятие и опускание большого ковера | ковер | 1458.4167 | 1608.9167 | 1750 | 1931
509 | Глава 3 | 5.3.33. | Замена ковера при асфальтобетонном покрытии* | ковер | 1120.6875 | 1212.9583 | 1345 | 1456
510 | Глава 3 | 5.3.34. | Замена ковера | ковер | 710.3958 | 768.625 | 852 | 922
511 | Глава 3 | 5.3.35. | Окраска ковера | ковер | 144.2292 | 158.5625 | 173 | 190
512 | Глава 3 | 5.3.36. | Замена крышки газового колодца | крышка | 146.9167 | 158.5625 | 176 | 190
513 | Глава 3 | 5.3.37. | Замена люка газового колодца при асфальтобетонном покрытии* | люк | 3233.0625 | 3520.625 | 3880 | 4225
514 | Глава 3 | 5.3.38. | Замена люка газового колодца | люк | 794.6042 | 864.4792 | 954 | 1037
515 | Глава 3 | 5.3.39. | Замена перекрытия газового колодца при асфальто-бетонном покрытии* | перекрытие | 3792.0625 | 4117.25 | 4550 | 4941 | При отсутствии асфальто-бетонного покрытия применять коэф. 0,4
516 | Глава 3 | 5.3.40. | Ремонт верхней части футляра газопровода-ввода (набивка уплотнителем и заливка битумом) | стояк | 493.6042 | 537.5 | 592 | 645
517 | Глава 3 | 5.3.41. | Ремонт футляра на надземном газопроводе | футляр | 674.5625 | 733.6875 | 809 | 880
518 | Глава 3 | 5.3.42. | Ремонт футляра на подземном газопроводе при асфальтобетонном покрытии* | футляр | 3317.2708 | 3608.4167 | 3981 | 4330
519 | Глава 3 | 5.3.43. | Ремонт футляра на подземном газопроводе без покрытия | футляр | 1402.875 | 1527.3958 | 1683 | 1833
520 | Глава 3 | 5.3.44. | Заделка концов футляра | футляр | 295.625 | 322.5 | 355 | 387
521 | Глава 3 | 5.3.45. | Замена футляра на подземном газопроводе с заливкой битумом концов футляра при диаметре до 200 мм | футляр | 4102.0208 | 4464.8333 | 4922 | 5358
522 | Глава 3 | 5.3.45. | Замена футляра на подземном газопроводе с заливкой битумом концов футляра при диаметре св. 200 мм | футляр | 5467.2708 | 5951.0208 | 6561 | 7141
523 | Глава 3 | 5.3.46. | Замена вертикального футляра на надземном газопроводе с заливкой битумом верхнего конца футляра | футляр | 1416.3125 | 1557.8542 | 1700 | 1869
524 | Глава 3 | 5.3.47. | Пуск газа в газопроводы наружных сетей после выполнения ремонтных работ при длине газопровода до 50 м и диаметре 50 - 100 мм | пуск | 2295.125 | 2507.4375 | 2754 | 3009 | На каждые дополнительные 10 м длины применять коэф. 0,2
525 | Глава 3 | 5.3.48. | Пуск газа в газопроводы наружных сетей после выполнения ремонтных работ при длине газопровода до 50 м и диаметре 101- 200 мм | пуск | 2890.8542 | 3157.8125 | 3469 | 3789 | На каждые дополнительные 10 м длины применять коэф. 0,2. При диаметре газопровода св. 200мм длиной до 50 м на каждые 100мм наружного диаметра применять коэф. 1,25; на каждые дополнительные 10 м длины - коэф. 0,2
526 | Глава 3 | 5.3.49. | Проверка на прочность и герметичность газопроводов-вводов при длине до 20 м (два ввода) и диаметре до 100 мм | проверка | 2774.3958 | 3047.625 | 3329 | 3657 | На каждые дополнительные 10 м длины применять коэф. 0,25
527 | Глава 3 | 5.3.50. | Проверка на прочность и герметичность газопроводов-вводов при длине до 20 м (два ввода) и диаметре 101-200 мм | проверка | 3024.3333 | 3322.6458 | 3629 | 3987 | На каждые дополнительные 10 м длины применять коэф. 0,25
528 | Глава 3 | 5.3.51. | Проверка герметичности подземного газопровода опрессовкой при диаметре до 100 мм | 100 м | 1903.6458 | 2089.0833 | 2284 | 2507
529 | Глава 3 | 5.3.51. | Проверка герметичности подземного газопровода опрессовкой при диаметре 101-300 мм | 100 м | 2283.4792 | 2504.75 | 2740 | 3006
530 | Глава 3 | 5.3.51. | Проверка герметичности подземного газопровода опрессовкой при диаметре св. 300 мм | 100 м | 2864.875 | 3143.4792 | 3438 | 3772
531 | Глава 3 | 5.3.52. | Продувка наружного газопровода при диаметре газопровода до 100 мм | 100 м | 58.2292 | 61.8125 | 70 | 74
532 | Глава 3 | 5.3.52. | Продувка наружного газопровода при диаметре газопровода 101-300 мм | 100 м | 120.0417 | 129 | 144 | 155
533 | Глава 3 | 5.3.52. | Продувка наружного газопровода при диаметре газопровода 301-500 мм | 100 м | 177.375 | 192.6042 | 213 | 231
534 | Глава 3 | 5.3.52. | Продувка наружного газопровода при диаметре газопровода св. 500 мм | 100 м | 267.8542 | 291.1458 | 321 | 349
535 | Глава 3 | 5.3.53. | Ремонт опор под надземный газопровод | опора | 593.0417 | 645 | 712 | 774 | При работе на высоте с приставной лестницы применять коэф. 1,2
536 | Глава 3 | 5.3.54. | Ремонт опор под надземный газопровод, со сваркой | опора | 937.9375 | 1014.9792 | 1126 | 1218
537 | Глава 3 | 5.3.55. | Бетонирование опор под надземный газопровод | опора | 617.2292 | 671.875 | 741 | 806
538 | Глава 3 | 5.3.56. | Пристрелка кронштейнов для фасадных газопроводов | кронштейн | 123.625 | 132.5833 | 148 | 159
539 | Глава 3 | 5.3.57. | Понижение давления в газопроводе на период ремонтных работ | отк. устройство в ГРП | 423.7292 | 469.4167 | 508 | 563 | На каждое последующее ГРП применять коэф. 0,5
540 | Глава 3 | 5.3.58. | Отключение фасадного участка газопровода | отключение | 148.7083 | 159.4583 | 178 | 191 | С установкой заглушки применять коэф. 3,0
541 | Глава 3 | 5.3.59. | Отключение подземного тупикового газопровода при наличии гидрозатвора | отключение | 148.7083 | 159.4583 | 178 | 191
542 | Глава 3 | 5.3.60. | Отключение подземного тупикового газопровода при наличии задвижки с установкой заглушки при диаметре задвижки до 100 мм | задвижка | 592.1458 | 644.1042 | 711 | 773
543 | Глава 3 | 5.3.60. | Отключение подземного тупикового газопровода при наличии задвижки с установкой заглушки при диаметре задвижки св. 100 мм | задвижка | 1202.2083 | 648.5833 | 1443 | 778
544 | Глава 3 | 5.3.61. | Отключение подземного закольцованного газопровода при диаметре задвижки до 100 мм | задвижка | 1220.125 | 1352.7083 | 1464 | 1623
545 | Глава 3 | 5.3.61. | Отключение подземного закольцованного газопровода при диаметре задвижки св. 100 мм | задвижка | 1903.6458 | 2089.0833 | 2284 | 2507
546 | Глава 3 | 5.3.62. | Установка или снятие заглушки на газопроводе-вводе | заглушка | 212.3125 | 235.6042 | 255 | 283
547 | Глава 3 | 5.3.63. | Установка или снятие заглушки в колодце | заглушка | 662.0208 | 725.625 | 794 | 871
548 | Глава 3 | 5.3.64. | Сверление отверстия в крышках газовых колодцев | крышка | 123.625 | 132.5833 | 148 | 159
549 | Глава 3 | 5.3.65. | Сверление отверстия на защитном футляре газопровода-ввода | футляр | 103.9167 | 111.9792 | 125 | 134
550 | Глава 3 | 5.3.66. | Оповещение потребителей об отключении газа на период ремонтных работ (до 5 домов на вводе) | ввод | 413.875 | 447.0208 | 497 | 536
551 | Глава 3 | 5.3.67. | Оповещение потребителей об отключении газа на период ремонтных работ (6-15 домов на вводе) | ввод | 826.8542 | 896.7292 | 992 | 1076
552 | Глава 3 | 5.3.68. | Оповещение потребителей об отключении газа на период ремонтных работ (св.15 домов на вводе) | ввод | 1652.8125 | 1794.3542 | 1983 | 2153
б/н | - | нет | * Восстановление дорожного покрытия в состав работ по данной позиции не включено, так как оценивается по нормам ЕНиР. | [5 empty] | -
553 | Глава 4 | 5.4.1. | Анализ технической документации и разработка программы диагностики | программа | 8713.7708 | 9744.875 | 10457 | 11694
554 | Глава 4 | 5.4.2. | Проверка герметичности газопровода | км | 7241.9167 | 7843.0208 | 8690 | 9412
555 | Глава 4 | 5.4.3. | Проверка эффективности работы ЭХЗ | км | 1811.375 | 1961.875 | 2174 | 2354
556 | Глава 4 | 5.4.4. | Проверка состояния изоляции на контакт с грунтом аппаратурой АНТПИ, C-Scan (АНТПИ-У) | км | 7241.9167 | 7843.0208 | 8690 | 9412
557 | Глава 4 | 5.4.5. | Уточнение точечных мест повреждения изоляции аппаратурой АНТПИ | км | 3604.8333 | 3921.9583 | 4326 | 4706
558 | Глава 4 | 5.4.6. | Оценка состояния металла газопровода. Выявление участков с аномалией труб | км | 1811.375 | 1961.875 | 2174 | 2354
559 | Глава 4 | 5.4.7. | Определение мест контрольных шурфов | км | 1811.375 | 1961.875 | 2174 | 2354
560 | Глава 4 | 5.4.8. | Подготовка и закрытие шурфов | шурф | 18649.4583 | 20425.8958 | 22379 | 24511
561 | Глава 4 | 5.4.9. | Измерение свойств и внешнего вида изоляционного покрытия | км | 3604.8333 | 3921.9583 | 4326 | 4706
562 | Глава 4 | 5.4.10. | Проверка защитного поляризационного потенциала в шурфах | км | 902.1042 | 980.9375 | 1083 | 1177
563 | Глава 4 | 5.4.11. | Определение геометрических параметров трубы в шурфах | км | 1811.375 | 1961.875 | 2174 | 2354
564 | Глава 4 | 5.4.12. | Определение состояния металла трубы | км | 1811.375 | 1961.875 | 2174 | 2354
565 | Глава 4 | 5.4.13. | Проведение замеров и расчета напряженно-деформированного состояния трубы (замер и расчет ударной вязкости металла труб) | км | 17277.9375 | 19660.8542 | 20734 | 23593
566 | Глава 4 | 5.4.14. | Расчет остаточного ресурса металла труб | км | 17277.9375 | 19660.8542 | 20734 | 23593
567 | Глава 4 | 5.4.15. | Разработка рекомендаций по безопасной эксплуатации газопровода на весь срок продления жизненного цикла или обоснование необходимости его замены, составление отчета | км | 21783.0833 | 24317.3958 | 26140 | 29181
РАЗДЕЛ 6. ЭЛЕКТРОХИМИЧЕСКАЯ ЗАЩИТА ГАЗОПРОВОДОВ ОТ КОРРОЗИИ | [6 empty] | 0 | 0
568 | Глава 1 | 6.1.1. | Установка опытной автоматической катодной станции на сложных электронных схемах с применением передвижной лаборатории ПЗЛК при забивке металлических электродов до 10 | станция | 10353.1458 | 10907.6667 | 12424 | 13089 | При большем количестве измерений применять дополнительно цену п. 6.1.1
569 | Глава 1 | 6.1.2. | Установка опытной автоматической катодной станции на сложных электронных схемах с применением передвижной лаборатории ПЗЛК при забивке металлических электродов от 11 до 15 | станция | 11945.0417 | 12585.5625 | 14334 | 15103 | При большем количестве измерений применять дополнительно цену п. 6.1.1
570 | Глава 1 | 6.1.3. | Установка опытной автоматической катодной станции на сложных электронных схемах с применением передвижной лаборатории ПЗЛК при забивке металлических электродов от 16 до 20 | станция | 13937.375 | 14682.7083 | 16725 | 17619 | При большем количестве измерений применять дополнительно цену п. 6.1.1
571 | Глава 1 | 6.1.4. | Установка опытной автоматической катодной станции на сложных электронных схемах с применением передвижной лаборатории ПЗЛК при забивке металлических электродов от 21 до 25 | станция | 15927.9167 | 16780.75 | 19114 | 20137 | При большем количестве измерений применять дополнительно цену п. 6.1.1
572 | Глава 1 | 6.1.5. | Установка опытной автоматической катодной станции на сложных электронных схемах с применением передвижной лаборатории ПЗЛК при забивке металлических электродов от 26 до 30 | станция | 17918.4583 | 18877.8958 | 21502 | 22653 | При забивке сверх 30 электродов на каждый последующий электрод применяется коэф. 0,02; составом работ предусмотрено измерение разности потенциалов в одной точке при включенной и выключенной ПЗЛК, при большем количестве измерений применять дополнительно цену п. 6.1.1
573 | Глава 1 | 6.1.6. | Установка опытного усиленного дренажа с применением ПЗЛК | дренаж | 1168.1667 | 1212.0625 | 1402 | 1454
574 | Глава 1 | 6.1.7. | Монтаж и установка поляризованного дренажа на кирпичной стене | дренаж | 4546.3542 | 4716.5625 | 5456 | 5660
575 | Глава 1 | 6.1.7. | Монтаж и установка поляризованного дренажа на постаменте | дренаж | 0 | 0 | 0 | 0
576 | Глава 1 | 6.1.7. | Монтаж и установка поляризованного дренажа на железобетонном фундаменте | дренаж | 0 | 0 | 0 | 0
577 | Глава 1 | 6.1.8. | Монтаж и установка усиленной станции электродренажной защиты на кирпичной стене | дренаж | 6229.625 | 6460.75 | 7476 | 7753
578 | Глава 1 | 6.1.8. | Монтаж и установка усиленной станции электродренажной защиты на постаменте | дренаж | 0 | 0 | 0 | 0
579 | Глава 1 | 6.1.8. | Монтаж и установка усиленной станции электродренажной защиты на железобетонном фундаменте | дренаж | 0 | 0 | 0 | 0
580 | Глава 1 | 6.1.9. | Установка катодной станции на постаменте | станция | 4317.0208 | 4478.2708 | 5180 | 5374
581 | Глава 1 | 6.1.9. | Установка катодной станции на железобетонном фундаменте | станция | 0 | 0 | 0 | 0
582 | Глава 1 | 6.1.10. | Установка катодной станции на кирпичной стене | станция | 5830.9792 | 6050.4583 | 6997 | 7261
583 | Глава 1 | 6.1.11. | Установка и наладка протекторной защиты при присоединении протектора к трубопроводу | протект. гр. | 4132.4792 | 4287.4583 | 4959 | 5145
584 | Глава 1 | 6.1.11. | Установка и наладка протекторной защиты при присоединении протектора к трубопроводу через контрольно-измерительный пункт | протект. гр. | 4132.4792 | 4287.4583 | 4959 | 5145
585 | Глава 1 | 6.1.12. | Установка потенциалоуравнивающих перемычек на подземном трубопроводе | перемычка | 5509.375 | 5715.4167 | 6611 | 6859
586 | Глава 1 | 6.1.13. | Установка медносульфатного электрода длительного действия | МЭД | 919.125 | 953.1667 | 1103 | 1144
587 | Глава 1 | 6.1.14. | Монтаж и установка универсального блока совместной защиты УБСЗ | блок | 2915.0417 | 3028.8125 | 3498 | 3635
588 | Глава 1 | 6.1.15. | Установка контактного устройства на анодном заземлении в колодце | контактное устройство | 2446.5208 | 2538.7917 | 2936 | 3047
589 | Глава 1 | 6.1.16. | Установка контактного устройства на анодном заземлении в ковере | контактное устройство | 1652.8125 | 1714.625 | 1983 | 2058
590 | Глава 1 | 6.1.17. | Установка концевой муфты на кабеле | муфта | 1376.8958 | 1428.8542 | 1652 | 1715
591 | Глава 1 | 6.1.18. | Пооперационный контроль при строительстве средств защиты от электрохимической коррозии | ЭЗУ | 3102.2708 | 3230.375 | 3723 | 3876 | При повторном вызове применять коэф. 0,8
592 | Глава 1 | 6.1.19. | Наладка катодного преобразователя на месте установки | станция | 2399.9375 | 2498.4792 | 2880 | 2998
593 | Глава 1 | 6.1.20. | Наладка дренажной защиты на месте установки станции | станция | 2171.5 | 2261.0833 | 2606 | 2713
594 | Глава 1 | 6.1.21. | Наладка универсального блока совместной защиты на месте установки | блок | 1479.9167 | 1534.5625 | 1776 | 1841
595 | Глава 1 | 6.1.22. | Прием в эксплуатацию шунтирующих перемычек | перемычка | 184.5417 | 189.9167 | 221 | 228
596 | Глава 1 | 6.1.23. | Прием в эксплуатацию КИП | КИП | 727.4167 | 752.5 | 873 | 903
597 | Глава 1 | 6.1.24. | Прием в эксплуатацию электрохимического защитного устройства | устройство | 4154.875 | 4306.2708 | 4986 | 5168
598 | Глава 1 | 6.1.25. | Прием в эксплуатацию изолирующих фланцевых соединений | фланец | 1496.0417 | 1549.7917 | 1795 | 1860
599 | Глава 1 | 6.1.26. | Проверка и испытание под максимальной нагрузкой поляризованного дренажа | ЭЗУ | 908.375 | 945.1042 | 1090 | 1134 | На каждые последующие 6 часов применять коэф. 0,7
600 | Глава 1 | 6.1.27. | Проверка, регулировка и испытание под максимальной нагрузкой станции усиленной электродренажной защитой с магнитными усилителями | ЭЗУ | 2394.5625 | 2481.4583 | 2873 | 2978 | На каждые последующие 6 часов применять коэф. 0,7
601 | Глава 1 | 6.1.27. | Проверка, регулировка и испытание под максимальной нагрузкой станции усиленной электродренажной защитой с электронной системой регулирования | ЭЗУ | 2394.5625 | 2481.4583 | 2873 | 2978 | На каждые последующие 6 часов применять коэф. 0,7
602 | Глава 1 | 6.1.28. | Проверка, регулировка и испытание под максимальной нагрузкой станции катодной защиты с управляемыми выпрямителями | ЭЗУ | 2846.0625 | 2949.9792 | 3415 | 3540 | На каждые последующие 6 часов применять коэф. 0,7
603 | Глава 1 | 6.1.29. | Проверка, регулировка и испытание под максимальной нагрузкой станции катодной защиты с неуправляемыми выпрямителями | ЭЗУ | 1423.4792 | 1410.9375 | 1708 | 1693 | На каждые последующие 6 часов применять коэф. 0,7
604 | Глава 1 | 6.1.30. | Присоединение потенциалоуравнивающих продольных и поперечных перемычек | перемычка | 1476.3333 | 1646.5417 | 1772 | 1976
605 | Глава 1 | 6.1.31. | Присоединение потенциалоуравнивающих электроперемычек | перемычка | 3407.75 | 3799.2292 | 4089 | 4559
606 | Глава 1 | 6.1.32. | Предустановочный контроль оборудования преобразователей универсального блока совместной защиты | блок ЭЗУ | 2433.9792 | 2523.5625 | 2921 | 3028
607 | Глава 1 | 6.1.33. | Предустановочный контроль оборудования преобразователей станции электродренажной защиты | блок ЭЗУ | 8849.0417 | 9322.9375 | 10619 | 11188
608 | Глава 1 | 6.1.34. | Предустановочный контроль оборудования преобразователей катодной установки на сложных электронных схемах | блок ЭЗУ | 3895.0833 | 4038.4167 | 4674 | 4846
609 | Глава 1 | 6.1.35. | Предустановочный контроль оборудования преобразователей неавтоматической катодной станции | блок ЭЗУ | 2921.3125 | 3028.8125 | 3506 | 3635
610 | Глава 1 | 6.1.36. | Предустановочный контроль протекторной защиты | протект. гр. | 1836.4583 | 1904.5417 | 2204 | 2285
611 | Глава 1 | 6.1.37. | Предустановочный контроль анодных заземлителей | заземлитель | 1376.8958 | 1429.75 | 1652 | 1716
612 | Глава 1 | 6.1.38. | Испытание изоляции электрических кабелей | присоединение | 1401.9792 | 1453.9375 | 1682 | 1745
613 | Глава 1 | 6.1.39. | Монтаж анодного горизонтального заземлителя из чугунных труб при длине электродов и труб до 3-х метров | электрод | 3309.2083 | 3431.9375 | 3971 | 4118 | На каждый последующий электрод применять к цене коэф. 0,4
614 | Глава 1 | 6.1.40. | Монтаж анодного горизонтального заземлителя из чугунных труб при длине электродов и труб до 6 метров | электрод | 3844.9167 | 3988.25 | 4614 | 4786 | На каждый последующий электрод применять к цене коэф. 0,4
615 | Глава 1 | 6.1.41. | Монтаж анодного вертикального заземлителя из чугунных труб при длине электродов и труб до 3-х метров | электрод | 4965.6042 | 5149.25 | 5959 | 6179 | На каждый последующий электрод применять к цене коэф. 0,3
616 | Глава 1 | 6.1.42. | Монтаж анодного вертикального заземлителя из чугунных труб при длине электродов и труб до 6 метров | электрод | 5783.5 | 5997.6042 | 6940 | 7197 | На каждый последующий электрод применять к цене коэф. 0,3
617 | Глава 1 | 6.1.43. | Монтаж анодного вертикального заземлителя из чугунных труб при длине электродов до 6 метров и труб до 3-х метров | электрод | 9180.5 | 9520.9167 | 11017 | 11425 | На каждый последующий электрод применять к цене коэф. 0,3
618 | Глава 1 | 6.1.44. | Монтаж анодного вертикального заземлителя из чугунных труб при длине электродов до 12 метров и труб до 6 метров | электрод | 11147.75 | 11559.8333 | 13377 | 13872 | На каждый последующий электрод применять к цене коэф. 0,3
619 | Глава 1 | 6.1.45. | Монтаж глубинного анодного вертикального заземлителя из чугунных труб при длине электродов до 24 метров и труб до 6 метров | электрод | 16063.1875 | 16658.0208 | 19276 | 19990
620 | Глава 1 | 6.1.46. | Монтаж глубинного анодного вертикального заземлителя при длине электродов до 36 метров и труб до 6 метров | электрод | 23121.4583 | 23977.875 | 27746 | 28773
621 | Глава 1 | 6.1.47. | Монтаж глубинного анодного вертикального заземлителя при длине электродов до 48 метров и труб до 6 метров | электрод | 33294.5417 | 34527.2083 | 39953 | 41433
622 | Глава 1 | 6.1.48. | Монтаж анодного горизонтального заземлителя из углеграфитовых труб при длине электродов и труб до 3-х метров | электрод | 2969.6875 | 3078.9792 | 3564 | 3695 | На каждый последующий электрод применять к цене коэф. 0,4
623 | Глава 1 | 6.1.49. | Монтаж анодного горизонтального заземлителя из углеграфитовых труб при длине электродов и труб до 6 метров | электрод | 3407.75 | 3534.0625 | 4089 | 4241 | На каждый последующий электрод применять к цене коэф. 0,4
624 | Глава 1 | 6.1.50. | Монтаж анодного вертикального заземлителя из углеграфитовых труб при длине электродов и труб до 3-х метров | электрод | 4478.2708 | 4644 | 5374 | 5573 | На каждый последующий электрод применять к цене коэф. 0,3
625 | Глава 1 | 6.1.51. | Монтаж анодного вертикального заземлителя из углеграфитовых труб при длине электродов и труб до 6 метров | электрод | 5208.375 | 5400.9792 | 6250 | 6481 | На каждый последующий электрод применять к цене коэф. 0,3
626 | Глава 1 | 6.1.52. | Монтаж анодного вертикального заземлителя из углеграфитовых труб при длине электродов до 6 метров и труб до 3-х метров | электрод | 8274.8125 | 8581.1875 | 9930 | 10297 | На каждый последующий электрод применять к цене коэф. 0,3
627 | Глава 1 | 6.1.53. | Монтаж анодного вертикального заземлителя из углеграфитовых труб при длине электродов до 12 метров и труб до 6 метров | электрод | 10027.9583 | 10398.8333 | 12034 | 12479 | На каждый последующий электрод применять к цене коэф. 0,3
628 | Глава 1 | 6.1.54. | Монтаж горизонтального анодного заземлителя из профильной стали, водогазопроводных труб и железнодорожных рельсов при длине до 6 метров | электрод | 3086.1458 | 3200.8125 | 3703 | 3841 | На каждый последующий электрод применять коэф. 0,25
629 | Глава 1 | 6.1.55. | Монтаж анодного заземлителя из железокремнистых электродов при длине электродов до 7 метров | электрод | 8264.9583 | 8574.0208 | 9918 | 10289 | На каждый последующий электрод применять коэф. 0,3
630 | Глава 1 | 6.1.56. | Монтаж анодного заземлителя из железокремнистых электродов при длине электродов до 14 метров | электрод | 11021.4375 | 11434.4167 | 13226 | 13721
631 | Глава 1 | 6.1.57. | Монтаж контрольно-измерительного пункта на трубопроводе без электрода сравнения длительного действия | КИП | 2780.6667 | 3102.2708 | 3337 | 3723
632 | Глава 1 | 6.1.58. | Монтаж контрольно-измерительного пункта на трубопроводе с электродом сравнения длительного действия | КИП | 3690.8333 | 4115.4583 | 4429 | 4939
633 | Глава 1 | 6.1.59. | Устройство защитного вертикального заземления | заземление | 535.7083 | 555.4167 | 643 | 667
634 | Глава 1 | 6.1.60. | Прокладка дренажного кабеля в траншее | 100 м | 8496.0833 | 8814.1042 | 10195 | 10577
635 | Глава 1 | 6.1.61. | Прокладка кабеля питания в траншеях | 100 м | 6428.5 | 6668.5833 | 7714 | 8002
636 | Глава 1 | 6.1.62. | Прокладка кабеля в стальной трубе по стенам или опорам | 100 м | 4592.9375 | 4764.0417 | 5512 | 5717
637 | Глава 1 | 6.1.63. | Прокладка провода в стальной трубе по стенам или опорам | 100 м | 2755.5833 | 2857.7083 | 3307 | 3429
638 | Глава 1 | 6.1.64. | Подвеска кабеля между опорами | 100 м | 2296.0208 | 2382.9167 | 2755 | 2860
639 | Глава 1 | 6.1.65. | Подключение кабеля электрозащиты к трубопроводу в колодце (ковере) | подключение | 3179.3125 | 3545.7083 | 3815 | 4255
640 | Глава 1 | 6.1.66. | Подключение кабеля электрозащиты к трубопроводу в грунте | подключение | 2270.9375 | 2531.625 | 2725 | 3038
641 | Глава 1 | 6.1.67. | Подключение кабеля электрозащиты к рельсам трамвая в колодце (ковере) | подключение | 3600.3542 | 4003.4792 | 4320 | 4804
642 | Глава 1 | 6.1.68. | Подключение кабеля электрозащиты к рельсам трамвая в грунте | подключение | 2667.7917 | 2975.9583 | 3201 | 3571
643 | Глава 1 | 6.1.69. | Монтаж узла учета электроэнергии | узел | 602 | 624.3958 | 722 | 749
644 | Глава 1 | 6.1.70. | Монтаж опоры воздушной линии | опора | 3508.0833 | 3575.2708 | 4210 | 4290
645 | Глава 1 | 6.1.71. | Установка опознавательных знаков | знак | 597.5208 | 619.9167 | 717 | 744
646 | Глава 1 | 6.1.72. | Установка опознавательных знаков с опорным столбиком | знак | 919.125 | 953.1667 | 1103 | 1144
б/н | - | нет | * Примечание - Разработка грунта до поверхности газопровода, подготовка и засыпка шурфа, рытье траншей и восстановление дорожного покрытия в состав работ не включены. Данные работы при необходимости их выполнения оцениваются по ЕНиР или соответствующим позициям “Примерного прейскуранта ...” | [5 empty] | -
647 | Глава 2 | 6.2.1. | Измерение разности потенциалов визуальными приборами. Место измерения: “сооружение-сооружение” | пункт измерения | 794.6042 | 824.1667 | 954 | 989
648 | Глава 2 | 6.2.2. | Измерение разности потенциалов визуальными приборами. Место измерения: “рельс-земля” | пункт измерения | 859.1042 | 891.3542 | 1031 | 1070
649 | Глава 2 | 6.2.3. | Измерение разности потенциалов визуальными приборами. Место измерения медносульфатным электродом: “сооружение-земля” | пункт измерения | 794.6042 | 824.1667 | 954 | 989
650 | Глава 2 | 6.2.4. | Измерение разности потенциалов самопишущими приборами. Место измерения: “сооружение-земля” при снятии показаний в течение 4 часов | пункт измерения | 1836.4583 | 1904.5417 | 2204 | 2285
651 | Глава 2 | 6.2.4. | Измерение разности потенциалов самопишущими приборами. Место измерения: “сооружение-земля” при снятии показаний в течение 8 часов | пункт измерения | 1983.375 | 2057.7292 | 2380 | 2469
652 | Глава 2 | 6.2.4. | Измерение разности потенциалов самопишущими приборами. Место измерения: “сооружение-земля” при снятии показаний в течение 24 часов | пункт измерения | 2847.8542 | 2953.5625 | 3417 | 3544
653 | Глава 2 | 6.2.5. | Измерение разности потенциалов самопишущими приборами. Место измерения: “сооружение-сооружение”, “рельс-земля” при снятии показаний в течение 4 часов | пункт измерения | 2249.4375 | 2334.5417 | 2699 | 2801
654 | Глава 2 | 6.2.5. | Измерение разности потенциалов самопишущими приборами. Место измерения: “сооружение-сооружение”, “рельс-земля” при снятии показаний в течение 8 часов | пункт измерения | 2446.5208 | 2538.7917 | 2936 | 3047
655 | Глава 2 | 6.2.5. | Измерение разности потенциалов самопишущими приборами. Место измерения: “сооружение-сооружение”, “рельс-земля” при снятии показаний в течение 24 часов | пункт измерения | 3242.0208 | 3363.8542 | 3890 | 4037
656 | Глава 2 | 6.2.6. | Измерение разности потенциалов методом выносного электрода до 0,5 км подземного сооружения | 100 м | 872.5417 | 905.6875 | 1047 | 1087
657 | Глава 2 | 6.2.7. | Измерение разности потенциалов методом выносного электрода при длине подземного сооружения св. 0,5 км | 100 м | 1376.8958 | 1429.75 | 1652 | 1716
658 | Глава 2 | 6.2.8. | Измерение разности потенциалов визуальными приборами между протектором и землей или в цепи протектора | пункт измерения | 1322.25 | 1372.4167 | 1587 | 1647
659 | Глава 2 | 6.2.9. | Измерение сопротивления визуальными приборами между протектором и газопроводом | пункт измерения | 660.2292 | 685.3125 | 792 | 822
660 | Глава 2 | 6.2.10. | Измерение сопротивления дренажной цепи катодной защиты | установка | 1423.4792 | 1477.2292 | 1708 | 1773
661 | Глава 2 | 6.2.11. | Измерение сопротивления рельсового стыка при помощи стыкомера | стык | 256.2083 | 266.9583 | 307 | 320
662 | Глава 2 | 6.2.12. | Измерение сопротивления рельсового стыка при помощи двух милливольтметров | стык | 437.1667 | 453.2917 | 525 | 544
663 | Глава 2 | 6.2.13. | Измерение удельного электрического сопротивления грунта при расстоянии между точками до 200 м | пункт измерения | 458.6667 | 475.6875 | 550 | 571
664 | Глава 2 | 6.2.14. | Измерение удельного электрического сопротивления грунта при расстоянии между точками от 200 до 500 м | пункт измерения | 597.5208 | 619.9167 | 717 | 744
665 | Глава 2 | 6.2.15. | Измерение сопротивления растеканию тока заземляющих устройств или анодного заземления | пункт измерения | 515.1042 | 533.9167 | 618 | 641
666 | Глава 2 | 6.2.16. | Измерение продольного и поперечного градиента потенциала | пункт измерения | 992.5833 | 1030.2083 | 1191 | 1236
667 | Глава 2 | 6.2.17. | Измерение поляризационного потенциала с накопительным конденсатором на КИП, оборудованных МЭСД АКХ | КИП | 976.4583 | 1092.0208 | 1172 | 1310
668 | Глава 2 | 6.2.18. | Измерение поляризационного потенциала с накопительным конденсатором на КИП,, не оборудованных МЭСД АКХ | КИП | 1427.0625 | 1453.9375 | 1712 | 1745
669 | Глава 2 | 6.2.19. | Определение опасного действия переменного тока | пункт измерения | 1109.9375 | 1119.7917 | 1332 | 1344
670 | Глава 2 | 6.2.20. | Определение полярности омического падения потенциала между сооружением и вспомогательным электродом сравнения | пункт измерения | 1462.8958 | 1477.2292 | 1755 | 1773
671 | Глава 2 | 6.2.21. | Определение наличия блуждающих токов в земле при измерении “земля - земля” | пункт измерения | 2170.6042 | 2190.3125 | 2605 | 2628
672 | Глава 2 | 6.2.22. | Определение наличия блуждающих токов в земле при измерении “земля - металлическое сооружение” | пункт измерения | 1020.3542 | 1030.2083 | 1224 | 1236
673 | Глава 2 | 6.2.23. | Определение коррозионной агрессивности грунта по плотности катодного тока | пункт измерения | 894.0417 | 926.2917 | 1073 | 1112
674 | Глава 2 | 6.2.24. | Определение коррозионной агрессивности грунта по удельному электрическому сопротивлению в лабораторных условиях | пункт измерения | 1869.6042 | 1937.6875 | 2244 | 2325
675 | Глава 2 | 6.2.25. | Определение величины и направления тока в трубопроводе | измерение | 1784.5 | 1817.6458 | 2141 | 2181
676 | Глава 2 | 6.2.26. | Проверка исправности изолирующего фланцевого (муфтового) соединения на вводах газопровода с выдачей заключения | фланец | 504.3542 | 524.0625 | 605 | 629
677 | Глава 2 | 6.2.27. | Проверка исправности электроперемычек с выдачей заключения | перемычка | 755.1875 | 762.3542 | 906 | 915
678 | Глава 2 | 6.2.28. | Проверка исправности контрольно-измерительного пункта, оборудованного медносульфатным электродом сравнения длительного действия | КИП | 1511.2708 | 1524.7083 | 1814 | 1830
679 | Глава 2 | 6.2.29. | Технический осмотр протекторной защиты при измерении стальным электродом сравнения | протекторн. защита | 2652.5625 | 2677.6458 | 3183 | 3213
680 | Глава 2 | 6.2.30. | Технический осмотр протекторной защиты при измерении медно-сульфатным электродом сравнения | протекторн. защита | 2380.2292 | 2400.8333 | 2856 | 2881
681 | Глава 2 | 6.2.31. | Технический осмотр автоматической станции катодной защиты на сложных электронных схемах | станция | 1487.9792 | 1596.375 | 1786 | 1916 | В составе работ включено измерение разности потенциалов "сооружение-земля" в точке дренирования, при большем количестве измерений использовать цены п.6.2.3
682 | Глава 2 | 6.2.32. | Технический осмотр автоматической станции катодной защиты на электронных схемах средней сложности | станция | 1358.0833 | 1383.1667 | 1630 | 1660 | В составе работ включено измерение разности потенциалов "сооружение-земля" в точке дренирования, при большем количестве измерений использовать цены п.6.2.3
683 | Глава 2 | 6.2.33. | Технический осмотр неавтоматической станции катодной защиты | станция | 1293.5833 | 1305.2292 | 1552 | 1566 | В составе работ включено измерение разности потенциалов "сооружение-земля" в точке дренирования, при большем количестве измерений использовать цены п.6.2.3
684 | Глава 2 | 6.2.34. | Технический осмотр усиленной дренажной установки на сложных электронных схемах | установка | 1793.4583 | 1923.3542 | 2152 | 2308
685 | Глава 2 | 6.2.35. | Технический осмотр усиленной дренажной установки на электронных схемах средней сложности | установка | 1636.6875 | 1666.25 | 1964 | 2000
686 | Глава 2 | 6.2.36. | Технический осмотр поляризованной дренажной установки | установка | 1586.5208 | 1573.0833 | 1904 | 1888
687 | Глава 2 | 6.2.37. | Технический осмотр блока совместной защиты | блок | 1293.5833 | 1305.2292 | 1552 | 1566
688 | Глава 2 | 6.2.38. | Проверка эффективности действия катодной или дренажной установки на сложных электронных схемах при измерении разности потенциалов до 4 пунктов | установка | 6408.7917 | 6875.5208 | 7691 | 8251 | При измерении разности потенциалов сверх 10 пунктов на каждый последующий пункт применять коэф. 0,085
689 | Глава 2 | 6.2.38. | Проверка эффективности действия катодной или дренажной установки на сложных электронных схемах при измерении разности потенциалов до 6 пунктов | установка | 9776.2292 | 10487.5208 | 11731 | 12585 | При измерении разности потенциалов сверх 10 пунктов на каждый последующий пункт применять коэф. 0,085
690 | Глава 2 | 6.2.38. | Проверка эффективности действия катодной или дренажной установки на сложных электронных схемах при измерении разности потенциалов до 8 пунктов | установка | 12818.4792 | 13866.6042 | 15382 | 16640 | При измерении разности потенциалов сверх 10 пунктов на каждый последующий пункт применять коэф. 0,085
691 | Глава 2 | 6.2.38. | Проверка эффективности действия катодной или дренажной установки на сложных электронных схемах при измерении разности потенциалов до 10 пунктов | установка | 15643.9375 | 16780.75 | 18773 | 20137 | При измерении разности потенциалов сверх 10 пунктов на каждый последующий пункт применять коэф. 0,085
692 | Глава 2 | 6.2.39. | Проверка эффективности действия катодной или дренажной установки на электронных схемах средней сложности при измерении разности потенциалов до 4 пунктов | установка | 5850.6875 | 5957.2917 | 7021 | 7149 | При измерении разности потенциалов сверх 10 пунктов на каждый последующий пункт применять коэф. 0,085
693 | Глава 2 | 6.2.39. | Проверка эффективности действия катодной или дренажной установки на электронных схемах средней сложности при измерении разности потенциалов до 6 пунктов | установка | 8923.3958 | 9086.4375 | 10708 | 10904 | При измерении разности потенциалов сверх 10 пунктов на каждый последующий пункт применять коэф. 0,085
694 | Глава 2 | 6.2.39. | Проверка эффективности действия катодной или дренажной установки на электронных схемах средней сложности при измерении разности потенциалов до 8 пунктов | установка | 11699.5833 | 12019.3958 | 14040 | 14423 | При измерении разности потенциалов сверх 10 пунктов на каждый последующий пункт применять коэф. 0,085
695 | Глава 2 | 6.2.39. | Проверка эффективности действия катодной или дренажной установки на электронных схемах средней сложности при измерении разности потенциалов до 10 пунктов | установка | 14277.7917 | 14537.5833 | 17133 | 17445 | При измерении разности потенциалов сверх 10 пунктов на каждый последующий пункт применять коэф. 0,085
696 | Глава 2 | 6.2.40. | Проверка эффективности действия неавтоматической катодной станции или поляризованной дренажной установки при измерении разности потенциалов до 4 пунктов | установка | 5571.1875 | 5621.3542 | 6685 | 6746 | При измерении разности потенциалов сверх 10 пунктов на каждый последующий пункт применять коэф. 0,085
697 | Глава 2 | 6.2.40. | Проверка эффективности действия неавтоматической катодной станции или поляризованной дренажной установки при измерении разности потенциалов до 46 пунктов | установка | 8496.9792 | 8574.0208 | 10196 | 10289 | При измерении разности потенциалов сверх 10 пунктов на каждый последующий пункт применять коэф. 0,085
698 | Глава 2 | 6.2.40. | Проверка эффективности действия неавтоматической катодной станции или поляризованной дренажной установки при измерении разности потенциалов до 8 пунктов | установка | 11215.8333 | 11318.8542 | 13459 | 13583 | При измерении разности потенциалов сверх 10 пунктов на каждый последующий пункт применять коэф. 0,085
699 | Глава 2 | 6.2.40. | Проверка эффективности действия неавтоматической катодной станции или поляризованной дренажной установки при измерении разности потенциалов до 10 пунктов | установка | 13596.0625 | 13719.6875 | 16315 | 16464 | При измерении разности потенциалов сверх 10 пунктов на каждый последующий пункт применять коэф. 0,085
700 | Глава 2 | 6.2.41. | Периодическая регулировка (наладка) режима работы автоматической ЭЗУ на сложных электронных схемах | установка | 1411.8333 | 1514.8542 | 1694 | 1818 | В состав работ включено измерение разности потенциалов "сооружение-земля" в точке дренирования, при большем количестве измерений использовать п.6.2.3
701 | Глава 2 | 6.2.42. | Периодическая регулировка (наладка) режима работы автоматической ЭЗУ на электронных схемах средней сложности | установка | 1290 | 1313.2917 | 1548 | 1576 | В состав работ включено измерение разности потенциалов "сооружение-земля" в точке дренирования, при большем количестве измерений использовать п.6.2.3
702 | Глава 2 | 6.2.43. | Периодическая регулировка (наладка) режима работы неавтоматической ЭЗУ | установка | 1228.1875 | 1238.0417 | 1474 | 1486 | В состав работ включено измерение разности потенциалов "сооружение-земля" в точке дренирования, при большем количестве измерений использовать п.6.2.3
703 | Глава 2 | 6.2.44. | Проверка и испытание под максимальной нагрузкой поляризованного дренажа | дренаж | 911.0625 | 945.1042 | 1093 | 1134
704 | Глава 2 | 6.2.45. | Проверка, регулировка и испытание под максимальной нагрузкой станции усиленной электродренажной защиты с магнитными усилителями | дренаж | 2237.7917 | 2321.1042 | 2685 | 2785
705 | Глава 2 | 6.2.46. | Проверка, регулировка и испытание под максимальной нагрузкой станции усиленной электродренажной защиты с электронной системой регулирования | дренаж | 1946.6458 | 2019.2083 | 2336 | 2423
706 | Глава 2 | 6.2.47. | Проверка, регулировка и испытание под максимальной нагрузкой станции катодной защиты с неуправляемыми выпрямителями | установка | 1333.8958 | 1383.1667 | 1601 | 1660
707 | Глава 2 | 6.2.48. | Проверка, регулировка и испытание под максимальной нагрузкой станции катодной защиты с управляемыми выпрямителями | установка | 2662.4167 | 2760.9583 | 3195 | 3313
708 | Глава 2 | 6.2.49. | Определение трассы газопровода и сбор данных коррозионного состояния подземного газопровода с помощью передвижной лаборатории | км | 1809.5833 | 2094.4583 | 2172 | 2513
709 | Глава 3 | 6.3.1. | Демонтаж установки усиленного дренажа при массе до 100 кг | ЭЗУ | 1356.2917 | 1427.9583 | 1628 | 1714
710 | Глава 3 | 6.3.2. | Демонтаж установки усиленного дренажа при массе св.100 кг | ЭЗУ | 1935 | 2038.9167 | 2322 | 2447
711 | Глава 3 | 6.3.3. | Демонтаж установки поляризованного дренажа массой до 100 кг | ЭЗУ | 794.6042 | 824.1667 | 954 | 989
712 | Глава 3 | 6.3.4. | Демонтаж установки поляризованного дренажа массой св. 100 кг | ЭЗУ | 1258.6458 | 1305.2292 | 1510 | 1566
713 | Глава 3 | 6.3.5. | Демонтаж станции катодной защиты при массе до 100 кг | ЭЗУ | 1670.7292 | 1759.4167 | 2005 | 2111
714 | Глава 3 | 6.3.6. | Демонтаж станции катодной защиты при массе св.100 кг | ЭЗУ | 2210.9167 | 2330.0625 | 2653 | 2796
715 | Глава 3 | 6.3.7. | Внешний осмотр автоматического устройства ЭЗУ с составлением дефектной ведомости | ЭЗУ | 617.2292 | 640.5208 | 741 | 769
716 | Глава 3 | 6.3.8. | Внешний осмотр неавтоматического устройства ЭЗУ с составлением дефектной ведомости | ЭЗУ | 584.0833 | 604.6875 | 701 | 726
717 | Глава 3 | 6.3.9. | Ремонт электронного (электромагнитного) блока управления ЭЗУ при количестве заменяемых деталей до 2 | блок | 462.25 | 480.1667 | 555 | 576
718 | Глава 3 | 6.3.9. | Ремонт электронного (электромагнитного) блока управления ЭЗУ при количестве заменяемых деталей до 5 | блок | 973.7708 | 1010.5 | 1169 | 1213
719 | Глава 3 | 6.3.9. | Ремонт электронного (электромагнитного) блока управления ЭЗУ при количестве заменяемых деталей до 8 | блок | 1461.1042 | 1514.8542 | 1753 | 1818
720 | Глава 3 | 6.3.9. | Ремонт электронного (электромагнитного) блока управления ЭЗУ при количестве заменяемых деталей до 10 | блок | 1821.2292 | 1888.4167 | 2185 | 2266
721 | Глава 3 | 6.3.10. | Ремонт питающего трансформатора блока управления ЭЗУ на сложных электронных схемах | трансформатор | 6449.1042 | 6794.8958 | 7739 | 8154
722 | Глава 3 | 6.3.11. | Ремонт питающего трансформатора блока управления неавтоматической катодной станции или поляризованного дренажа | трансформатор | 5354.3958 | 5554.1667 | 6425 | 6665
723 | Глава 3 | 6.3.12. | Ремонт импульсного трансформатора блока управления ЭЗУ на сложных электронных схемах | трансформатор | 3981.0833 | 4194.2917 | 4777 | 5033
724 | Глава 3 | 6.3.13. | Ремонт импульсного трансформатора блока управления неавтоматической катодной станции или поляризованного дренажа | трансформатор | 3306.5208 | 3430.1458 | 3968 | 4116
725 | Глава 3 | 6.3.14. | Ремонт импульсного трансформатора электроизмерительного блока ЭЗУ на сложных электронных схемах | трансформатор | 3662.1667 | 3857.4583 | 4395 | 4629
726 | Глава 3 | 6.3.15. | Ремонт импульсного трансформатора электроизмерительного блока неавтоматической катодной станции или поляризованного дренажа | трансформатор | 3040.4583 | 3154.2292 | 3649 | 3785
727 | Глава 3 | 6.3.16. | Ремонт силового трансформатора ЭЗУ на сложных электронных схемах | трансформатор | 16314.0208 | 17187.4583 | 19577 | 20625
728 | Глава 3 | 6.3.17. | Ремонт силового трансформатора неавтоматической катодной станции или поляризованного дренажа | трансформатор | 13547.6875 | 14052.9375 | 16257 | 16864
729 | Глава 3 | 6.3.18. | Ремонт электроизмерительного блока на автоматической ЭЗУ при количестве заменяемых деталей блока до 2 | блок | 398.6458 | 413.875 | 478 | 497
730 | Глава 3 | 6.3.18. | Ремонт электроизмерительного блока на автоматической ЭЗУ при количестве заменяемых деталей блока до 5 | блок | 906.5833 | 938.8333 | 1088 | 1127
731 | Глава 3 | 6.3.18. | Ремонт электроизмерительного блока на автоматической ЭЗУ при количестве заменяемых деталей блока до 8 | блок | 1333.8958 | 1383.1667 | 1601 | 1660
732 | Глава 3 | 6.3.18. | Ремонт электроизмерительного блока на автоматической ЭЗУ при количестве заменяемых деталей блока до 10 | блок | 1683.2708 | 1746.875 | 2020 | 2096
733 | Глава 3 | 6.3.19. | Ремонт вентильных блоков на ЭЗУ при количестве заменяемых диодов до двух | блок | 1193.25 | 1237.1458 | 1432 | 1485
734 | Глава 3 | 6.3.20. | Ремонт вентильных блоков на ЭЗУ при количестве заменяемых диодов свыше двух | блок | 1611.6042 | 1671.625 | 1934 | 2006
735 | Глава 3 | 6.3.21. | Ремонт дросселя магнитного усилителя ЭЗУ на сложных электронных схемах | дроссель | 2466.2292 | 2597.9167 | 2959 | 3118
736 | Глава 3 | 6.3.22. | Ремонт дросселя магнитного усилителя неавтоматической катодной станции или поляризованного дренажа | дроссель | 2047.875 | 2124.9167 | 2457 | 2550
737 | Глава 3 | 6.3.23. | Ремонт сглаживающего дросселя ЭЗУ на сложных электронных схемах | дроссель | 3505.3958 | 3694.4167 | 4206 | 4433
738 | Глава 3 | 6.3.24. | Ремонт сглаживающего дросселя неавтоматической катодной станции или поляризованного дренажа | дроссель | 2910.5625 | 3019.8542 | 3493 | 3624
739 | Глава 3 | 6.3.25. | Ремонт контактного устройства на анодном заземлителе в ковере | контактное устройство | 2112.375 | 2190.3125 | 2535 | 2628
740 | Глава 3 | 6.3.26. | Ремонт контактного устройства на анодном заземлителе в грунте | контактное устройство | 1745.0833 | 1810.4792 | 2094 | 2173
741 | Глава 3 | 6.3.27. | Ремонт контактного устройства на трубопроводе в ковере | контактное устройство | 2296.0208 | 2382.9167 | 2755 | 2860
742 | Глава 3 | 6.3.28. | Ремонт изолирующих фланцевых соединений с заменой двух втулок | соединение | 330.5625 | 342.2083 | 397 | 411 | На каждые последующие две втулки применять коэф. 0,7
743 | Глава 3 | 6.3.29. | Ремонт изолирующих фланцевых соединений с заменой изолирующей прокладки | соединение | 729.2083 | 756.9792 | 875 | 908
744 | Глава 3 | 6.3.30. | Ремонт контрольно-измерительного пункта на трубопроводе, оборудованном медносульфатным электродом сравнения | КИП | 4154.875 | 4306.2708 | 4986 | 5168
745 | Глава 3 | 6.3.31. | Определение мест повреждения дренажного кабеля приборным методом | 10 м кабеля | 1995.9167 | 2069.375 | 2395 | 2483
746 | Глава 3 | 6.3.32. | Замена трансформатора электроизмерительного блока | трансформатор | 911.0625 | 945.1042 | 1093 | 1134
747 | Глава 3 | 6.3.33. | Замена теристора ЭЗУ | теристор | 768.625 | 797.2917 | 922 | 957
748 | Глава 3 | 6.3.34. | Замена потенциометра | потенциометр | 302.7917 | 337.7292 | 363 | 405
749 | Глава 3 | 6.3.35. | Замена электрической кабельной линии при массе кабеля до 10 кг | 1 м кабеля | 660.2292 | 685.3125 | 792 | 822
750 | Глава 3 | 6.3.36. | Ремонт воздушной линии электропитания | одна неисправность | 2984.9167 | 3096 | 3582 | 3715
751 | Глава 3 | 6.3.37. | Окраска шкафа | шкаф | 550.9375 | 549.1458 | 661 | 659
752 | Глава 3 | 6.3.38. | Устранение повреждений шкафа поляризованной дренажной установки | стенка шкафа | 390.5833 | 396.8542 | 469 | 476
753 | Глава 3 | 6.3.39. | Устранение повреждений шкафа усиленной дренажной установки | стенка шкафа | 330.5625 | 335.9375 | 397 | 403
754 | Глава 3 | 6.3.40. | Устранение повреждений шкафа катодной установки с неуправляемыми выпрямителями | стенка шкафа | 312.6458 | 318.0208 | 375 | 382
755 | Глава 3 | 6.3.41. | Устранение повреждений шкафа катодной установки с управляемыми выпрямителями | стенка шкафа | 516.8958 | 527.6458 | 620 | 633
756 | Глава 3 | 6.3.42. | Изготовление подставки из уголка | подставка | 911.0625 | 975.5625 | 1093 | 1171
757 | Глава 3 | 6.3.43. | Изготовление коробки для отключающего устройства | коробка | 2024.5833 | 2167.9167 | 2430 | 2602
758 | Глава 3 | 6.3.44. | Изготовление пучков (жгутов) с разъемами для преобразователей станции катодной защиты | кроссовка (жгут) | 780.2708 | 809.8333 | 936 | 972
759 | Глава 3 | 6.3.45. | Изготовление пучков (жгутов) с разъемами для преобразователей дренажной установки | кроссовка (жгут) | 4271.3333 | 4430.7917 | 5126 | 5317
760 | Глава 3 | 6.3.46. | Изготовление панелей из стеклопластика или текстолита для дренажных установок всех типов и преобразователей катодных станций | панель | 1010.5 | 1047.2292 | 1213 | 1257
761 | Глава 3 | 6.3.47. | Ремонт переключателя | переключатель | 919.125 | 953.1667 | 1103 | 1144
б/н | - | нет | * Примечание - Разработка грунта до поверхности газопровода, подготовка и засыпка шурфа, рытье траншей и восстановление дорожного покрытия в состав работ не включены. Данные работы при необходимости их выполнения оцениваются по ЕНиР или соответствующим позициям “Примерного прейскуранта ...” | - |  |  |  |  | -
РАЗДЕЛ 7. ГАЗОРЕГУЛЯТОРНЫЕ ПУНКТЫ (ГРП), ГАЗОРЕГУЛЯТОРНЫЕ УСТАНОВКИ (ГРУ) И ШКАФНЫЕ ГАЗОРЕГУЛЯТОРНЫЕ ПУНКТЫ (ШРП)
762 | Глава 1 | 7.1.1. | Осмотр технического состояния ГРП при одной нитке газопровода | пункт | 504.3542 | 508.8333 | 605 | 611 | В зимний период приенять коэф. 1,2
763 | Глава 1 | 7.1.2. | Осмотр технического состояния ГРП при двух нитках газопровода | пункт | 930.7708 | 940.625 | 1117 | 1129 | В зимний период приенять коэф. 1,2
764 | Глава 1 | 7.1.3. | Осмотр технического состояния ГРП при трех нитках газопровода | пункт | 1212.9583 | 1224.6042 | 1456 | 1470 | В зимний период приенять коэф. 1,2
765 | Глава 1 | 7.1.4. | Осмотр технического состояния ШРП при одной нитке газопровода | пункт | 301 | 303.6875 | 361 | 364 | В зимний период приенять коэф. 1,2
766 | Глава 1 | 7.1.5. | Осмотр технического состояния ШРП при двух нитках газопровода | пункт | 465.8333 | 469.4167 | 559 | 563 | В зимний период приенять коэф. 1,2
767 | Глава 1 | 7.1.6. | Осмотр технического состояния регуляторов давления типа РДГК-6, РДГК-10, РДГД-20, РДНК-400, РДСК-50 | регулятор | 349.375 | 352.9583 | 419 | 424
768 | Глава 2 | 7.2.1. | Техническое обслуживание ГРП при одной нитке газопровода диаметром до 100 мм | ГРП | 3240.2292 | 3326.2292 | 3888 | 3991
769 | Глава 2 | 7.2.1. | Техническое обслуживание ГРП при одной нитке газопровода диаметром 101-200 мм | ГРП | 4211.3125 | 4437.9583 | 5054 | 5326
770 | Глава 2 | 7.2.2. | Техническое обслуживание ГРП при двух (трех) нитках газопровода диаметром до 100 мм | ГРП | 6052.25 | 6214.3958 | 7263 | 7457 | При трех нитках применять к цене коэф. 1,3
771 | Глава 2 | 7.2.2. | Техническое обслуживание ГРП при двух (трех) нитках газопровода диаметром 101-200 мм | ГРП | 8099.2292 | 8316.0208 | 9719 | 9979 | При трех нитках применять к цене коэф. 1,3
772 | Глава 2 | 7.2.3. | Текущий ремонт оборудования ГРП при одной нитке газопровода | ГРП | 10184.7292 | 10457.9583 | 12222 | 12550
773 | Глава 2 | 7.2.4. | Текущий ремонт оборудования ГРП при двух (трех) нитках газопровода | ГРП | 19827.4792 | 20358.7083 | 23793 | 24430 | При трех нитках применять к цене коэф. 1,3
774 | Глава 2 | 7.2.5. | Техническое обслуживание оборудования ШРП при одной нитке газопровода | ШРП | 2411.5833 | 2497.5833 | 2894 | 2997
775 | Глава 2 | 7.2.6. | Техническое обслуживание оборудования ШРП при двух нитках газопровода | ШРП | 4689.6875 | 4815.1042 | 5628 | 5778
776 | Глава 2 | 7.2.7. | Текущий ремонт оборудования ШРП при одной нитке газопровода | ШРП | 10441.8333 | 10721.3333 | 12530 | 12866
777 | Глава 2 | 7.2.8. | Текущий ремонт оборудования ШРП при двух нитках газопровода | ШРП | 13679.375 | 14044.875 | 16415 | 16854
778 | Глава 2 | 7.2.9. | Техническое обслуживание регулятора давления РДГК-6 или РДГК-10 | регулятор | 1530.9792 | 1571.2917 | 1837 | 1886
779 | Глава 2 | 7.2.10. | Текущий ремонт регулятора давления РДГК-6 или РДГК-10 | регулятор | 3062.8542 | 3144.375 | 3675 | 3773
780 | Глава 2 | 7.2.11. | Техническое обслуживание регулятора давления РДГД-20, РДНК-400 или РДСК-50 | регулятор | 2233.3125 | 2294.2292 | 2680 | 2753
781 | Глава 2 | 7.2.12. | Текущий ремонт регулятора давления РДГД-20, РДНК-400 или РДСК-50 | регулятор | 9492.25 | 9745.7708 | 11391 | 11695
782 | Глава 2 | 7.2.13. | Чистка крестовины регулятора давления РДГК-10 | операция | 1063.3542 | 1092.0208 | 1276 | 1310
783 | Глава 2 | 7.2.14. | Регулировка хода штока регулятора давления РДГК-10 | операция | 531.2292 | 545.5625 | 637 | 655
784 | Глава 2 | 7.2.15. | Ремонт втулки регулятора давления РДГК-10 | операция | 1063.3542 | 1092.0208 | 1276 | 1310
785 | Глава 2 | 7.2.16. | Отключение ГРП в колодце | ГРП | 473.8958 | 496.2917 | 569 | 596
786 | Глава 2 | 7.2.17. | Отключение ГРП внутри помещения ГРП | ГРП | 128.1042 | 131.6875 | 154 | 158
787 | Глава 2 | 7.2.18. | Включение ГРП после остановки | ГРП | 765.0417 | 786.5417 | 918 | 944
788 | Глава 2 | 7.2.19. | Продувка газопровода в ГРП | операция | 192.6042 | 197.0833 | 231 | 237
789 | Глава 2 | 7.2.20. | Проверка параметров срабатывания и настройка регулятора давления РДУК с диаметром до 100 мм | РДУК | 1148.4583 | 1178.9167 | 1378 | 1415
790 | Глава 2 | 7.2.20. | Проверка параметров срабатывания и настройка регулятора давления РДУК с диаметром 101-200 мм | РДУК | 1721.7917 | 1776.4375 | 2066 | 2132
791 | Глава 2 | 7.2.21. | Проверка параметров срабатывания и настройка ПКН, ПЗК и КПЗ с диаметром до 100 мм | клапан | 765.0417 | 786.5417 | 918 | 944
792 | Глава 2 | 7.2.21. | Проверка параметров срабатывания и настройка ПКН, ПЗК и КПЗ с диаметром 101-200 мм | клапан | 1148.4583 | 1178.9167 | 1378 | 1415
793 | Глава 2 | 7.2.22. | Проверка параметров срабатывания и настройка ПСК-50 | клапан | 382.5208 | 392.375 | 459 | 471
794 | Глава 2 | 7.2.23. | Проверка параметров срабатывания и настройка ППК-80 | клапан | 456.875 | 468.5208 | 548 | 562
795 | Глава 2 | 7.2.24. | Пневматическое испытание трубки электропроводки в ГРП | трубка | 628.875 | 611.8542 | 755 | 734
796 | Глава 2 | 7.2.25. | Продувка импульсных трубок в ГРП | трубка | 1611.6042 | 1654.6042 | 1934 | 1986
797 | Глава 2 | 7.2.26. | Очистка газового фильтра типа ФВ диаметром 50 мм | фильтр | 765.0417 | 786.5417 | 918 | 944
798 | Глава 2 | 7.2.26. | Очистка газового фильтра типа ФВ диаметром 100 мм | фильтр | 1148.4583 | 1178.9167 | 1378 | 1415
799 | Глава 2 | 7.2.26. | Очистка газового фильтра типа ФВ диаметром 200 мм | фильтр | 1530.9792 | 1571.2917 | 1837 | 1886
800 | Глава 2 | 7.2.27. | Очистка от конденсата газового оборудования ГРП диаметром 50 мм | операция | 2286.1667 | 2347.9792 | 2743 | 2818
801 | Глава 2 | 7.2.27. | Очистка от конденсата газового оборудования ГРП диаметром 100 мм | операция | 3455.2292 | 3547.5 | 4146 | 4257
802 | Глава 2 | 7.2.27. | Очистка от конденсата газового оборудования ГРП диаметром 200 мм | операция | 4997.8542 | 5132.2292 | 5997 | 6159
803 | Глава 2 | 7.2.28. | Очистка от графита оборудования ГРП диаметром до 50 мм | операция | 1542.625 | 1582.9375 | 1851 | 1900
804 | Глава 2 | 7.2.28. | Очистка от графита оборудования ГРП диаметром до 100 мм | операция | 2657.9375 | 2729.6042 | 3190 | 3276
805 | Глава 2 | 7.2.28. | Очистка от графита оборудования ГРП диаметром до 200 мм | операция | 3828.7917 | 3930.9167 | 4595 | 4717
806 | Глава 2 | 7.2.29. | Техническое обслуживание телемеханической установки системы Контур-21 | установка | 5423.375 | 5567.6042 | 6508 | 6681
807 | Глава 2 | 7.2.29. | Техническое обслуживание телемеханической установки системы Ритм-1 | установка | 3955.1042 | 4061.7083 | 4746 | 4874
808 | Глава 2 | 7.2.30. | Техническое обслуживание радиостанции | радиостанция | 2749.3125 | 2872.0417 | 3299 | 3446
809 | Глава 3 | 7.3.1. | Замена клапана при ремонте регулятора давления типа РДУК-2-50, РДБК-1-50, РДГ-50 | клапан | 3721.2917 | 3821.625 | 4466 | 4586
810 | Глава 3 | 7.3.1. | Замена клапана при ремонте регулятора давления типа РДУК-2-100, РДБК-1-100, РДГ-80 | клапан | 4667.2917 | 4792.7083 | 5601 | 5751
811 | Глава 3 | 7.3.1. | Замена клапана при ремонте регулятора давления типа РДУК-2-200, РДБК-1-200, РДГ-150 | клапан | 5546.1042 | 5694.8125 | 6655 | 6834
812 | Глава 3 | 7.3.2. | Замена штока при ремонте регулятора давления типа РДУК-2-50, РДБК-1-50, РДГ-50 | шток | 3759.8125 | 3860.1458 | 4512 | 4632
813 | Глава 3 | 7.3.2. | Замена штока при ремонте регулятора давления типа РДУК-2-100, РДБК-1-100, РДГ-80 | шток | 4678.9375 | 4804.3542 | 5615 | 5765
814 | Глава 3 | 7.3.2. | Замена штока при ремонте регулятора давления типа РДУК-2-200, РДБК-1-200, РДГ-150 | шток | 5512.9583 | 5660.7708 | 6616 | 6793
815 | Глава 3 | 7.3.3. | Замена седла при ремонте регулятора давления типа: РДУК2-50, РДБК-1-50, РДГ-50 | седло | 4546.3542 | 4668.1875 | 5456 | 5602
816 | Глава 3 | 7.3.3. | Замена седла при ремонте регулятора давления типа: РДУК-2-10, РДБК-1-100, РДГ-80 | седло | 5705.5625 | 5857.8542 | 6847 | 7029
817 | Глава 3 | 7.3.3. | Замена седла при ремонте регулятора давления типа: РДУК-2-200, РДБК-1-200, РДГ-150 | седло | 5817.5417 | 5973.4167 | 6981 | 7168
818 | Глава 3 | 7.3.4. | Замена мембраны при ремонте регулятора давления типа РДУК-2-50, РДБК-1-50, РДГ-50 | мембрана | 4600.1042 | 4927.9792 | 5520 | 5914
819 | Глава 3 | 7.3.4. | Замена мембраны при ремонте регулятора давления типа РДУК-2-100, РДБК-1-100, РДГ-80 | мембрана | 5407.25 | 5552.375 | 6489 | 6663
820 | Глава 3 | 7.3.4. | Замена мембраны при ремонте регулятора давления типа РДУК-2-200, РДБК-1-200, РДГ-150 | мембрана | 6645.2917 | 6823.5625 | 7974 | 8188
821 | Глава 3 | 7.3.5. | Ремонт пилота регулятора давления ГРП при замене пружины | пружина | 1860.6458 | 1910.8125 | 2233 | 2293
822 | Глава 3 | 7.3.5. | Ремонт пилота регулятора давления ГРП при замене мембраны | мембрана | 2499.375 | 2565.6667 | 2999 | 3079
823 | Глава 3 | 7.3.6. | Замена пружины предохранительно-запорного клапана ГРП при диаметре газопровода до 100 мм | пружина | 961.2292 | 988.1042 | 1153 | 1186
824 | Глава 3 | 7.3.7. | Замена пружины предохранительно-запорного клапана ГРП при диаметре газопровода 101 - 200 мм | пружина | 1004.2292 | 1031.1042 | 1205 | 1237
825 | Глава 3 | 7.3.8. | Замена мембраны предохранительно-запорного клапана ГРП при диаметре газопровода до 100 мм | мембрана | 3057.4792 | 3139 | 3669 | 3767
826 | Глава 3 | 7.3.9. | Замена мембраны предохранительно-запорного клапана ГРП при диаметре газопровода 101 - 200 мм | мембрана | 3323.5417 | 3412.2292 | 3988 | 4095
827 | Глава 3 | 7.3.10. | Замена предохранительно-запорного клапана ГРП при диаметре газопровода до 100 мм | клапан | 4907.375 | 5082.9583 | 5889 | 6100
828 | Глава 3 | 7.3.11. | Замена предохранительно-запорного клапана ГРП при диаметре газопровода 101 - 200 мм | клапан | 5317.6667 | 5459.2083 | 6381 | 6551
829 | Глава 3 | 7.3.12. | Ремонт пружинного сбросного клапана ГРП при замене пружины | клапан | 1255.0625 | 1288.2083 | 1506 | 1546
830 | Глава 3 | 7.3.12. | Ремонт пружинного сбросного клапана ГРП при замене мембраны | клапан | 2158.0625 | 2216.2917 | 2590 | 2660
831 | Глава 3 | 7.3.12. | Ремонт пружинного сбросного клапана ГРП при замене резинового уплотнителя | клапан | 1824.8125 | 1873.1875 | 2190 | 2248
832 | Глава 3 | 7.3.13. | Ревизия фильтра типа ФВ диаметром 50 мм | фильтр | 797.2917 | 818.7917 | 957 | 983
833 | Глава 3 | 7.3.13. | Ревизия фильтра типа ФВ диаметром 100 мм | фильтр | 920.0208 | 945.1042 | 1104 | 1134
834 | Глава 3 | 7.3.13. | Ревизия фильтра типа ФВ диаметром 200 мм | фильтр | 1212.0625 | 1244.3125 | 1454 | 1493
835 | Глава 3 | 7.3.14. | Ревизия фильтра типа ФС диаметром 50 мм | фильтр | 1999.5 | 2053.25 | 2399 | 2464
836 | Глава 3 | 7.3.14. | Ревизия фильтра типа ФС диаметром 100 мм | фильтр | 2302.2917 | 2364.1042 | 2763 | 2837
837 | Глава 3 | 7.3.14. | Ревизия фильтра типа ФС диаметром 200 мм | фильтр | 3035.9792 | 3117.5 | 3643 | 3741
838 | Глава 3 | 7.3.14. | Ревизия фильтра типа ФС диаметром 300 мм | фильтр | 3190.0625 | 3276.0625 | 3828 | 3931
839 | Глава 3 | 7.3.15. | Масляная окраска молниеприемника и токоотводов ГРП при одной окраске | кв.м. окрашен. поверхности | 368.1875 | 375.3542 | 442 | 450
840 | Глава 3 | 7.3.15. | Масляная окраска молниеприемника и токоотводов ГРП при двух окрасках | кв.м. окрашен. поверхности | 498.9792 | 508.8333 | 599 | 611
841 | Глава 3 | 7.3.16. | Замена регулятора давления в ШРП с регулятором типа РД-32М | регулятор | 1334.7917 | 1369.7292 | 1602 | 1644
842 | Глава 3 | 7.3.16. | Замена регулятора давления в ШРП с регулятором типа РД-50М | регулятор | 1728.0625 | 1774.6458 | 2074 | 2130
843 | Глава 3 | 7.3.17. | Ремонт регулятора давления РД-32М при замене пружины | регулятор | 887.7708 | 911.0625 | 1065 | 1093
844 | Глава 3 | 7.3.17. | Ремонт регулятора давления РД-32М при замене мембраны | регулятор | 1866.0208 | 1915.2917 | 2239 | 2298
845 | Глава 3 | 7.3.18. | Ремонт регулятора давления РД-50М при замене пружины | регулятор | 1111.7292 | 1142.1875 | 1334 | 1371
846 | Глава 3 | 7.3.18. | Ремонт регулятора давления РД-50М при замене мембраны | регулятор | 2885.4792 | 2964.3125 | 3463 | 3557
847 | Глава 3 | 7.3.19. | Ремонт регулятора давления РДГК-6 при замене прокладки | регулятор | 128.1042 | 131.6875 | 154 | 158
848 | Глава 3 | 7.3.20. | Ремонт регулятора давления РДГК-10 при замене фильтра | фильтр | 256.2083 | 262.4792 | 307 | 315
849 | Глава 3 | 7.3.21. | Ремонт регулятора давления РДГК-10 при замене мембраны ПЗК | мембрана | 1148.4583 | 1178.9167 | 1378 | 1415
850 | Глава 3 | 7.3.22. | Ремонт регулятора давления РДГК-10 при замене прокладки на входе и выходе регулятора | прокладка | 192.6042 | 197.0833 | 231 | 237
851 | Глава 3 | 7.3.23. | Ремонт регулятора давления РДГК-10 при замене втулки штока регулятора | втулка | 765.0417 | 786.5417 | 918 | 944
852 | Глава 3 | 7.3.24. | Ремонт регулятора давления РДГК-10 при замене резинки клапана регулятора | резинка | 547.3542 | 685.3125 | 657 | 822
853 | Глава 3 | 7.3.25. | Замена предохранительно-запорного клапана ПКК-40М шкафных регуляторных пунктов | клапан | 1499.625 | 1539.0417 | 1800 | 1847
854 | Глава 3 | 7.3.26. | Ремонт предохранительно-запорного клапана ПКК-40М шкафных регуляторных пунктов | клапан | 2356.0417 | 2418.75 | 2827 | 2903
855 | Глава 3 | 7.3.27. | Прочистка пропускного седла ПКК-40М | клапан | 797.2917 | 818.7917 | 957 | 983
856 | Глава 3 | 7.3.28. | Ремонт СППК-4 | клапан | 1169.9583 | 1200.4167 | 1404 | 1441
857 | Глава 3 | 7.3.29. | Ремонт регулятора давления РДГК-6 или РДГК-10 при замене мембраны | регулятор | 1530.9792 | 1640.2708 | 1837 | 1968
858 | Глава 3 | 7.3.30. | Ремонт регулятора давления РДГД-20, РДНК-400 или РДСК-50 при замене мембраны | регулятор | 2127.6042 | 2183.1458 | 2553 | 2620
859 | Глава 3 | 7.3.31. | Проверка одной нитки газопровода в ГРП на прочность после замены оборудования | пункт | 502.5625 | 520.4792 | 603 | 625 | При двух нитках газопровода применять коэф. 1,7; при трех нитках - 2,5
860 | Глава 3 | 7.3.32. | Проверка одной нитки газопровода в ГРП на герметичность после замены оборудования | пункт | 922.7083 | 972.875 | 1107 | 1167 | При двух нитках газопровода применять коэф. 1,7; при трех нитках - 2,5
861 | Глава 3 | 7.3.33. | Отключение (консервация) оборудования ГРП | пункт | 2106.1042 | 2169.7083 | 2527 | 2604
862 | Глава 3 | 7.3.34. | Пуск (расконсервация) ГРП после отключения | пункт | 3078.0833 | 3232.1667 | 3694 | 3879
863 | Глава 3 | 7.3.35. | Отключение (консервация) оборудования ШРП | пункт | 1221.9167 | 1255.9583 | 1466 | 1507 | При работе в зимних условиях применять коэф. 1,2
864 | Глава 3 | 7.3.36. | Пуск (расконсервация) ШРП после отключения | пункт | 1753.1458 | 1816.75 | 2104 | 2180 | При работе в зимних условиях применять коэф. 1,2
865 | Глава 3 | 7.3.37. | Замена пружинных манометров в ГРП | манометр | 318.0208 | 326.9792 | 382 | 392
866 | Глава 4 | 7.4.1. | ГРП Анализ технической документации | ГРП | 6546.75 | 6955.25 | 7856 | 8346
867 | Глава 4 | 7.4.2. | ГРП Проверка плотности всех соединений газопроводов и арматуры | ГРП | 2182.25 | 2318.4167 | 2619 | 2782
868 | Глава 4 | 7.4.3. | ГРП Проверка пределов регулирования давления и стабильности работы регулятора при изменении расхода газа | ГРП | 2182.25 | 2318.4167 | 2619 | 2782
869 | Глава 4 | 7.4.4. | ГРП Проверка пределов срабатывания предохранительно-запорных и сбросных клапанов | ГРП | 2182.25 | 2318.4167 | 2619 | 2782
870 | Глава 4 | 7.4.5. | ГРП Проверка перепада давления на фильтре | ГРП | 1090.2292 | 1159.2083 | 1308 | 1391
871 | Глава 4 | 7.4.6. | ГРП Проверка сроков государственной метрологической поверки контрольно-измерительных приборов и узлов учета газа | ГРП | 1090.2292 | 1159.2083 | 1308 | 1391
872 | Глава 4 | 7.4.7. | ГРП Визуальный и измерительный контроль оборудования | ГРП | 1090.2292 | 1159.2083 | 1308 | 1391
873 | Глава 4 | 7.4.8. | ГРП Акустико-эмиссионный (АЭ) контроль оборудования и газопроводов ГРП с проверкой на внутреннюю герметичность ответственного оборудования, а также с проверкой на прочность | ГРП | 13093.5 | 13911.3958 | 15712 | 16694
874 | Глава 4 | 7.4.9. | ГРП Неразрушающий контроль отбракованных сварных соединений АЭ-методом контроля, радиографическим методом контроля | ГРП | 4005.2708 | 4256.1042 | 4806 | 5107
875 | Глава 4 | 7.4.10. | ГРП Анализ технического состояния ГРП, составление заключения экспертизы промышленной безопасности | ГРП | 26186.1042 | 27822.7917 | 31423 | 33387
876 | Глава 4 | 7.4.11. | ШРП Анализ технической документации | ШРП | 3274.2708 | 3478.5208 | 3929 | 4174
877 | Глава 4 | 7.4.12. | ШРП Проверка плотности всех соединений газопроводов и арматуры | ШРП | 1090.2292 | 1159.2083 | 1308 | 1391
878 | Глава 4 | 7.4.13. | ШРП Проверка пределов регулирования давления и стабильности работы регулятора при изменении расхода газа | ШРП | 1090.2292 | 1159.2083 | 1308 | 1391
879 | Глава 4 | 7.4.14. | ШРП Проверка пределов срабатывания предохранительно-запорных и сбросных клапанов | ШРП | 1090.2292 | 1159.2083 | 1308 | 1391
880 | Глава 4 | 7.4.15. | ШРП Проверка перепада давления на фильтре | ШРП | 545.5625 | 578.7083 | 655 | 694
881 | Глава 4 | 7.4.16. | ШРП Проверка сроков государственной метрологической поверки контрольно-измерительных приборов и узлов учета газа | ШРП | 545.5625 | 578.7083 | 655 | 694
882 | Глава 4 | 7.4.17. | ШРП Визуальный и измерительный контроль оборудования | ШРП | 545.5625 | 578.7083 | 655 | 694
883 | Глава 4 | 7.4.18. | ШРП Акустико-эмиссионный (АЭ) контроль оборудования и газопроводов ШРП с проверкой на внутреннюю герметичность ответственного оборудования, а также с проверкой на прочность | ШРП | 6546.75 | 6955.25 | 7856 | 8346
884 | Глава 4 | 7.4.19. | ШРП Неразрушающий контроль отбракованных сварных соединений АЭ-методом контроля, радиографическим методом контроля | ШРП | 2003.0833 | 2128.5 | 2404 | 2554
885 | Глава 4 | 7.4.20. | ШРП Анализ технического состояния ШРП, составление заключения экспертизы промышленной безопасности | ШРП | 19639.3542 | 20867.5417 | 23567 | 25041
РАЗДЕЛ 8. РЕЗЕРВУАРНЫЕ, ИСПАРИТЕЛЬНЫЕ И ГРУППОВЫЕ БАЛЛОННЫЕ УСТАНОВКИ СУГ
886 | Глава 1 | 8.1.1. | Внешний осмотр (обход) технического состояния групповой баллонной установки из двух баллонов | установка | 0 | 0 | 0 | 0 | На каждые последующие два баллона применять коэф. 0,2
887 | Глава 1 | 8.1.2. | Техническое обслуживание групповой баллонной установки при двух баллонах в одной установке | установка | 0 | 0 | 0 | 0
888 | Глава 1 | 8.1.3. | Техническое обслуживание групповой баллонной установки при количестве баллонов в одной установке 3 - 4 | установка | 0 | 0 | 0 | 0
889 | Глава 1 | 8.1.4. | Техническое обслуживание групповой баллонной установки при количестве баллонов в одной установке 5 - 6 | установка | 0 | 0 | 0 | 0
890 | Глава 1 | 8.1.5. | Техническое обслуживание групповой баллонной установки при количестве баллонов в одной установке 7 - 8 | установка | 0 | 0 | 0 | 0
891 | Глава 1 | 8.1.6. | Техническое обслуживание групповой баллонной установки при количестве баллонов в одной установке 9 - 10 | установка | 0 | 0 | 0 | 0
892 | Глава 1 | 8.1.7. | Внешний осмотр (обход) технического состояния резервуарной установки | подземная емкость | 0 | 0 | 0 | 0 | На каждую послед.емкость в установке применять коэф.0,7
893 | Глава 1 | 8.1.8. | Внешний осмотр (обход) подземного газопровода от резервуарной установки до ввода в дом | 100 м | 0 | 0 | 0 | 0
894 | Глава 1 | 8.1.9. | Техническое обслуживание резервуарной установки при одной редукционной головке в установке | установка | 0 | 0 | 0 | 0
895 | Глава 1 | 8.1.10. | Техническое обслуживание резервуарной установки, при двух редукционных головках в установке | установка | 0 | 0 | 0 | 0
896 | Глава 1 | 8.1.11. | Техническое обслуживание резервуарной установки при трех редукционных головках в установке | установка | 0 | 0 | 0 | 0
897 | Глава 1 | 8.1.12. | Техническое обслуживание резервуарной установкипри четырех редукционных головках в установке | установка | 0 | 0 | 0 | 0
898 | Глава 1 | 8.1.13. | Техническое обслуживание редукционной головки резервуарной установки | редукционная головка | 0 | 0 | 0 | 0
899 | Глава 1 | 8.1.14. | Техническое обслуживание испарителя типа РЭП | исправитель | 0 | 0 | 0 | 0
900 | Глава 1 | 8.1.15. | Техническое обслуживание испарителя типа ИГПО | исправитель | 0 | 0 | 0 | 0
901 | Глава 1 | 8.1.16. | Проверка технического состояния электрической части испарителей типа РЭП, ИП | исправитель | 0 | 0 | 0 | 0
902 | Глава 1 | 8.1.17. | Техническое освидетельствование резервуаров при объеме сосуда 2,5 м3 | сосуд | 0 | 0 | 0 | 0
903 | Глава 1 | 8.1.18. | Техническое освидетельствование резервуаров при объеме сосуда 5,0 м3 | сосуд | 0 | 0 | 0 | 0
904 | Глава 1 | 8.1.19. | Удаление неиспарившихся остатков из резервуарной емкости | 1 куб. м газа | 0 | 0 | 0 | 0
905 | Глава 1 | 8.1.20. | Слив сжиженного газа в резервуарную установку | установка | 0 | 0 | 0 | 0
906 | Глава 1 | 8.1.21. | Техническое освидетельствование баллонов емкостью 5 л | баллон | 0 | 0 | 0 | 0
907 | Глава 1 | 8.1.22. | Техническое освидетельствование баллонов емкостью 27 и 55 л | баллон | 0 | 0 | 0 | 0
908 | Глава 2 | 8.2.1. | Ремонт регулятора давления газа типа РД групповой баллонной установки при замене мембраны | регулятор | 0 | 0 | 0 | 0
909 | Глава 2 | 8.2.2. | Ремонт регулятора давления газа типа РД групповой баллонной установки при замене пружины | регулятор | 0 | 0 | 0 | 0
910 | Глава 2 | 8.2.3. | Замена регулятора давления типа РД групповой баллонной установки | регулятор | 0 | 0 | 0 | 0
911 | Глава 2 | 8.2.4. | Ремонт сбросного клапана групповой баллонной установки при замене мембраны | клапан | 0 | 0 | 0 | 0
912 | Глава 2 | 8.2.5. | Ремонт сбросного клапана групповой баллонной установки при замене пружины | клапан | 0 | 0 | 0 | 0
913 | Глава 2 | 8.2.6. | Замена сбросного клапана групповой баллонной установки | клапан | 0 | 0 | 0 | 0
914 | Глава 2 | 8.2.7. | Замена прокладок уплотнительного клапана регулятора давления типа РДГ | клапан | 0 | 0 | 0 | 0
915 | Глава 2 | 8.2.8. | Замена наполнительного вентиля редукционной головки резервуара | вентель | 0 | 0 | 0 | 0
916 | Глава 2 | 8.2.9. | Замена вентиля неиспарившихся остатков редукционной головки резервуара | вентель | 0 | 0 | 0 | 0
917 | Глава 2 | 8.2.10. | Замена вентиля газовой фазы редукционной головки резервуара | вентель | 0 | 0 | 0 | 0
918 | Глава 2 | 8.2.11. | Замена углового вентиля редукционной головки резервуара | вентель | 0 | 0 | 0 | 0
919 | Глава 2 | 8.2.12. | Замена уровнемерного вентиля редукционной головки резервуара | вентель | 0 | 0 | 0 | 0
920 | Глава 2 | 8.2.13. | Замена вентиля паровой фазы редукционной головки резервуара | вентель | 0 | 0 | 0 | 0
921 | Глава 2 | 8.2.14. | Замена предохранительного клапана ПКК-40М редукционной головки резервуара | клапан | 0 | 0 | 0 | 0
922 | Глава 2 | 8.2.15. | Замена регулятора давления РД-32, РД-32М редукционной головки резервуара емкостью до 10 м3 | регулятор | 0 | 0 | 0 | 0
923 | Глава 2 | 8.2.16. | Замена трехходового крана редукционной головки резервуара емкостью до 10 м3 | кран | 0 | 0 | 0 | 0
924 | Глава 2 | 8.2.17. | Замена манометра редукционной головки резервуара емкостью до 10 м3 | манометр | 0 | 0 | 0 | 0
925 | Глава 2 | 8.2.18. | Замена натяжного (муфтового) крана диаметром 32 мм редукционной головки резервуара емкостью до 10 м3 | кран | 0 | 0 | 0 | 0
926 | Глава 2 | 8.2.19. | Замена лабораторного крана редукционной головки резервуара емкостью до 10 м3 | кран | 0 | 0 | 0 | 0
927 | Глава 2 | 8.2.20. | Замена сальниковой набивки на задвижке резервуарной установки сжиженного газа | сальник | 0 | 0 | 0 | 0
928 | Глава 2 | 8.2.21. | Замена электронагревателя типа РЭП, ИП | электронагреватель | 0 | 0 | 0 | 0
929 | Глава 2 | 8.2.22. | Окраска кожуха и арматуры редукционной головки резервуара | редукционная головка | 0 | 0 | 0 | 0
930 | Глава 2 | 8.2.23. | Замена прокладок уплотнительного клапана регулятора давления типа РД-32, РД-32М | клапан | 0 | 0 | 0 | 0
931 | Глава 2 | 8.2.24. | Замена шкафа газобаллонной установки при количестве баллонов в шкафу до 2-х | шкаф | 0 | 0 | 0 | 0
932 | Глава 2 | 8.2.25. | Замена шкафа газобаллонной установки при количестве баллонов в шкафу 3 - 4 | шкаф | 0 | 0 | 0 | 0
933 | Глава 2 | 8.2.26. | Замена шкафа газобаллонной установки при количестве баллонов в шкафу 5 - 6 | шкаф | 0 | 0 | 0 | 0
934 | Глава 2 | 8.2.27. | Замена шкафа газобаллонной установки при количестве баллонов в шкафу 7 - 8 | шкаф | 0 | 0 | 0 | 0
935 | Глава 2 | 8.2.28. | Замена шкафа газобаллонной установк при количестве баллонов в шкафу 9 - 10 | шкаф | 0 | 0 | 0 | 0
936 | Глава 2 | 8.2.29. | Гидравлическое испытание баллонов сжиженного газа с использованием механического привода емкостью 50 л | баллон | 0 | 0 | 0 | 0 | При испытании баллонов вручную применять коэф. 1,6
937 | Глава 2 | 8.2.29. | Гидравлическое испытание баллонов сжиженного газа с использованием механического привода емкостью 27 л | баллон | 0 | 0 | 0 | 0 | При испытании баллонов вручную применять коэф. 1,6
938 | Глава 2 | 8.2.29. | Гидравлическое испытание баллонов сжиженного газа с использованием механического привода емкостью 5 л | баллон | 0 | 0 | 0 | 0 | При испытании баллонов вручную применять коэф. 1,6
939 | Глава 2 | 8.2.30. | Ремонт вентиля баллона сжиженного газа | вентель | 0 | 0 | 0 | 0
940 | Глава 2 | 8.2.31. | Ввинчивание вентилей в баллон сжиженного газа | вентель | 0 | 0 | 0 | 0
941 | Глава 2 | 8.2.32. | Ремонт баллонов емкостью 27 и 50 л со сменой башмака | баллон | 0 | 0 | 0 | 0
942 | Глава 2 | 8.2.33. | Ремонт баллонов емкостью 27 и 50 л, без смены башмака и ремонта вентиля | баллон | 0 | 0 | 0 | 0
943 | Глава 3 | 8.3.1. | Полное переоборудование легкового автомобиля марки ГАЗ-24 газобаллонной установкой сжиженного газа с обучением владельца правилам эксплуатации | установка | 0 | 0 | 0 | 0
944 | Глава 3 | 8.3.2. | Полное переоборудование легковых автомобилей марки ВАЗ-2102, ВАЗ-2104, ВАЗ-2108, ВАЗ-2109, ВАЗ-2121, газобаллонной установкой сжиженного газа с обучением владельцев правилам эксплуатации | установка | 0 | 0 | 0 | 0
945 | Глава 3 | 8.3.3. | Полное переоборудование легковых автомобилей марки ВАЗ-2101, ВАЗ-2103, ВАЗ-2105, ВАЗ-2106, ВАЗ-2107, газобаллонной установкой сжиженного газа с обучением владельцев правилам эксплуатации. | установка | 0 | 0 | 0 | 0
946 | Глава 3 | 8.3.4. | Полное переоборудование легковых автомобилей марки ГАЗ-2410, ГАЗ-31029, ГАЗ-3110, газобаллонной установкой сжиженного газа с обучением владельцев правилам эксплуатации. | установка | 0 | 0 | 0 | 0
947 | Глава 3 | 8.3.5. | Полное переоборудование грузового автомобиля марки ГАЗ-33021 или ГАЗ-33023 газобаллонной установкой сжиженного газа с обучением владельца правилам эксплуатации | установка | 0 | 0 | 0 | 0
948 | Глава 3 | 8.3.6. | Полное переоборудование автобуса марки ПАЗ газобаллонной установкой сжиженного газа с обучением владельца правилам эксплуатации. | установка | 0 | 0 | 0 | 0
949 | Глава 3 | 8.3.7. | Проведение гидравлического испытания баллона, проверка герметичности газобаллонной установки автомобиля | установка | 0 | 0 | 0 | 0
950 | Глава 3 | 8.3.8. | Техническое обслуживание газобаллонной аппаратуры автомобиля | установка | 0 | 0 | 0 | 0
951 | Глава 3 | 8.3.9. | Замена износившихся элементов газобаллонной аппаратуры автомобиля (без стоимости элементов) | установка | 0 | 0 | 0 | 0
952 | Глава 3 | 8.3.10. | Ремонт баллона со сменой мультиклапана | баллон | 0 | 0 | 0 | 0
953 | Глава 3 | 8.3.11. | Настройка и регулировка автомобильного редуктора | редуктор | 0 | 0 | 0 | 0
954 | Глава 4 | 8.4.1. | Анализ технической документации (Резервуары объемом от 1,8 до 10 м3) | резервуар | 0 | 0 | 0 | 0
955 | Глава 4 | 8.4.2. | Визуальный и измерительный контроль (Резервуары объемом от 1,8 до 10 м3) | резервуар | 0 | 0 | 0 | 0
956 | Глава 4 | 8.4.3. | УЗК толщины стенок резервуара (Резервуары объемом от 1,8 до 10 м3) | резервуар | 0 | 0 | 0 | 0
957 | Глава 4 | 8.4.4. | Акустико-эмиссионный (АЭ) контроль резервуаров с испытанием на герметичность и прочность (Резервуары объемом от 1,8 до 10 м3) | резервуар | 0 | 0 | 0 | 0
958 | Глава 4 | 8.4.5. | Радиографический контроль мест предполагаемых дефектов, выявленных АЭ-методом (Резервуары объемом от 1,8 до 10 м3) | резервуар | 0 | 0 | 0 | 0
959 | Глава 4 | 8.4.6. | УЗК мест предполагаемых дефектов, выявленных АЭ-методом (Резервуары объемом от 1,8 до 10 м3) | резервуар | 0 | 0 | 0 | 0
960 | Глава 4 | 8.4.7. | Составление отчета с оценкой дальнейшего срока службы резервуара или причин демонтажа (Резервуары объемом от 1,8 до 10 м3) | резервуар | 0 | 0 | 0 | 0
961 | Глава 4 | 8.4.8. | Анализ технической документации (Резервуары объемом от 50 до 100 м3) | резервуар | 0 | 0 | 0 | 0
962 | Глава 4 | 8.4.9. | Визуальный и измерительный контроль (Резервуары объемом от 50 до 100 м3) | резервуар | 0 | 0 | 0 | 0
963 | Глава 4 | 8.4.10. | УЗК толщины стенок резервуара (Резервуары объемом от 50 до 100 м3) | резервуар | 0 | 0 | 0 | 0
964 | Глава 4 | 8.4.11. | Акустико-эмиссионный (АЭ) контроль резервуаров с испытанием на герметичность и прочность (Резервуары объемом от 50 до 100 м3) | резервуар | 0 | 0 | 0 | 0
965 | Глава 4 | 8.4.12. | Радиографический контроль мест предполагаемых дефектов, выявленных АЭ-методом (Резервуары объемом от 50 до 100 м3) | резервуар | 0 | 0 | 0 | 0
966 | Глава 4 | 8.4.13. | УЗК мест предполагаемых дефектов, выявленных АЭ-методом (Резервуары объемом от 50 до 100 м3) | резервуар | 0 | 0 | 0 | 0
967 | Глава 4 | 8.4.14. | Составление отчета с оценкой дальнейшего срока службы резервуара или причин демонтажа (Резервуары объемом от 50 до 100 м3) | резервуар | 0 | 0 | 0 | 0
РАЗДЕЛ 9. ВНУТРЕННИЕ ГАЗОПРОВОДЫ, ГАЗОИСПОЛЬЗУЮЩИЕ УСТАНОВКИ И ГАЗОВОЕ ОБОРУДОВАНИЕ ПРОИЗВОДСТВЕННЫХ ЗДАНИЙ, КОТЕЛЬНЫХ, ОБЩЕСТВЕННЫХ ЗДАНИЙ ПРОИЗВОДСТВЕННОГО НАЗНАЧЕНИЯ
968 | Глава 1 | 9.1.1. | Отключение (консервация) на летний период газового оборудования котельной с котлом малой мощности (до 1 Гкал/ч) с автоматикой | котел | 0 | 1232.6667 | 0 | 1479 | На каждый последующий котел применять коэф. 0,33
969 | Глава 1 | 9.1.2. | Отключение (консервация) на летний период газового оборудования котельной с котлом малой мощности (до 1 Гкал/ч) без автоматики | котел | 0 | 963.9167 | 0 | 1157 | На каждый последующий котел применять коэф. 0,28
970 | Глава 1 | 9.1.3. | Отключение (консервация) на летний период газового оборудования котельной с котлом средней мощности (от 1 до 5 Гкал/ч) с автоматикой | котел | 0 | 1993.2292 | 0 | 2392 | На каждый последующий котел применять коэф. 0,5
971 | Глава 1 | 9.1.4. | Отключение (консервация) на летний период газового оборудования котельной с котлом средней мощности (от 1 до 5 Гкал/ч) без автоматики | котел | 0 | 1578.4583 | 0 | 1894 | На каждый последующий котел применять коэф. 0,4
972 | Глава 1 | 9.1.5. | Сезонное отключение технологических горелок печей (агрегатов) промышленных или сельскохозяйственных предприятий | объект | 0 | 2306.7708 | 0 | 2768
973 | Глава 1 | 9.1.6. | Отключение (консервация) на летний период горелок инфракрасного излучения (ГИИ) в сельскохозяйственных помещениях | горелка | 0 | 74.3542 | 0 | 89 | На каждую последующую горелку применять коэф. 0,6
974 | Глава 1 | 9.1.7. | Пуск в эксплуатацию (расконсервация) бытового отопительного газового оборудования с автоматическим устройством после отключения на летний период | горелка | 0 | 402.2292 | 0 | 483 | На каждый последующий аппарат применять коэф. 0,75
975 | Глава 1 | 9.1.8. | Пуск в эксплуатацию (расконсервация) бытового отопительного газового оборудования без автоматики, после отключения на летний период | горелка | 0 | 243.6667 | 0 | 292 | На каждый последующий аппарат применять коэф. 0,75
976 | Глава 1 | 9.1.9. | Пуск в эксплуатацию (расконсервация) котельной с котлом малой мощности с автоматикой после отключения на летний период | котел | 0 | 4597.4167 | 0 | 5517 | На каждый последующий котел применять коэф. 0,33
977 | Глава 1 | 9.1.10. | Пуск в эксплуатацию (расконсервация) котельной с котлом малой мощности без автоматики, после отключения на летний период | котел | 0 | 3771.4583 | 0 | 4526 | На каждый последующий котел применять коэф. 0,2
978 | Глава 1 | 9.1.11. | Пуск в эксплуатацию (расконсервация) котельной с котлом средней мощности с автоматикой после отключения на летний период | котел | 0 | 5581.9375 | 0 | 6698 | На каждый последующий котел применять коэф. 0,4
979 | Глава 1 | 9.1.12. | Пуск в эксплуатацию (расконсервация) котельной с котлом средней мощности без автоматики после отключения на летний период | котел | 0 | 4566.0625 | 0 | 5479 | На каждый последующий котел применять коэф. 0,33
980 | Глава 1 | 9.1.13. | Пуск в эксплуатацию (расконсервация) газового оборудования печей (агрегатов) сезонного действия промышленных или сельскохозяйственных производств | печь (агрегат) | 0 | 3268 | 0 | 3922 | На каждую последующую горелку применять коэф. 0,7
981 | Глава 1 | 9.1.13. | Пуск в эксплуатацию (расконсервация) ГИИ в сельскохозяйственном помещении после отключения на летний период | горелка | 0 | 146.0208 | 0 | 175 | На каждую последующую горелку применять коэф. 0,7
982 | Глава 1 | 9.1.14. | Технический осмотр внутренних и наружных газопроводов предприятия | км | 0 | 880.6042 | 0 | 1057
983 | Глава 1 | 9.1.15. | Техническое обслуживание котельной с котлом малой мощности с автоматикой | котел | 0 | 2030.8542 | 0 | 2437 | На каждый последующий котел применять коэф. 0,6
984 | Глава 1 | 9.1.16. | Техническое обслуживание котельной с котлом малой мощности без автоматики | котел | 0 | 1462 | 0 | 1754 | На каждый последующий котел применять коэф. 0,5
985 | Глава 1 | 9.1.17. | Техническое обслуживание котельной с котлом средней мощности с автоматикой | котел | 0 | 3350.4167 | 0 | 4021 | На каждый последующий котел применять коэф. 0,6
986 | Глава 1 | 9.1.18. | Техническое обслуживание котельной с котлом средней мощности без автоматики | котел | 0 | 2140.1458 | 0 | 2568 | На каждый последующий котел применять коэф. 0,5
987 | Глава 1 | 9.1.19. | Техническое обслуживание газового оборудования печи по производству вафель | печь | 0 | 2144.625 | 0 | 2574
988 | Глава 1 | 9.1.20. | Техническое обслуживание газового оборудования печи по выпечке печенья | печь | 0 | 3218.7292 | 0 | 3862
989 | Глава 1 | 9.1.21. | Техническое обслуживание газового оборудования битумноплавильных, металлоплавильных печей, кузнечного или литейного горна | печь | 0 | 2469.8125 | 0 | 2964
990 | Глава 1 | 9.1.22. | Техническое обслуживание газового оборудования печей кирпичного или стекольного завода | печь | 0 | 3294.875 | 0 | 3954
991 | Глава 1 | 9.1.23. | Техническое обслуживание газового оборудования агрегата витаминной муки (АВМ) или асфальто-бетонного завода (АБЗ) | агрегат | 0 | 2450.1042 | 0 | 2940
992 | Глава 1 | 9.1.23. | Техническое обслуживание ГИИ | горелка | 0 | 214.1042 | 0 | 257
993 | Глава 1 | 9.1.24. | Проверка герметичности (контрольная опрессовка) внутренних газопроводов и газового оборудования коммунально-бытовых предприятий | объект | 0 | 1233.5625 | 0 | 1480
994 | Глава 1 | 9.1.25. | Проверка герметичности (контрольная опрессовка) внутренних газопроводов и газового оборудования котельных, печей, агрегатов промышленных и сельскохозяйственных производств | объект | 0 | 2253.0208 | 0 | 2704
995 | Глава 1 | 9.1.26. | Техническое обслуживание (ревизия) кранов в котельной при диаметре до 40 мм | кран | 0 | 356.5417 | 0 | 428
996 | Глава 1 | 9.1.26. | Техническое обслуживание (ревизия) кранов в котельной при диаметре св 50 мм | кран | 0 | 407.6042 | 0 | 489
997 | Глава 1 | 9.1.27. | Техническое обслуживание (ревизия) задвижки в котельной при диаметре газопровода до 100 мм | задвижка | 0 | 402.2292 | 0 | 483
998 | Глава 1 | 9.1.27. | Техническое обслуживание (ревизия) задвижки в котельной при диаметре газопровода 150 мм | задвижка | 0 | 444.3333 | 0 | 533
999 | Глава 1 | 9.1.27. | Техническое обслуживание (ревизия) задвижки в котельной при диаметре газопровода 200 мм | задвижка | 0 | 483.75 | 0 | 581
1000 | Глава 1 | 9.1.28. | Техническое обслуживание газовых счетчиков типа РГ-40 | счетчик | 0 | 2167.9167 | 0 | 2602
1001 | Глава 1 | 9.1.28. | Техническое обслуживание газовых счетчиков типа РГ-100 | счетчик | 0 | 2389.1875 | 0 | 2867
1002 | Глава 1 | 9.1.28. | Техническое обслуживание газовых счетчиков типа РГ-250 | счетчик | 0 | 3729.3542 | 0 | 4475
1003 | Глава 1 | 9.1.28. | Техническое обслуживание газовых счетчиков типа РГ-400 | счетчик | 0 | 4922.6042 | 0 | 5907
1004 | Глава 1 | 9.1.28. | Техническое обслуживание газовых счетчиков типа РГ-600 | счетчик | 0 | 6021.7917 | 0 | 7226
1005 | Глава 1 | 9.1.28. | Техническое обслуживание газовых счетчиков типа РГ-1000 | счетчик | 0 | 7408.5417 | 0 | 8890
1006 | Глава 1 | 9.1.29. | Техническое обслуживание газовых счетчиков типа СГ-100 | счетчик | 0 | 2985.8125 | 0 | 3583
1007 | Глава 1 | 9.1.29. | Техническое обслуживание газовых счетчиков типа СГ-200 | счетчик | 0 | 4841.0833 | 0 | 5809
1008 | Глава 1 | 9.1.29. | Техническое обслуживание газовых счетчиков типа СГ-400 | счетчик | 0 | 6420.4375 | 0 | 7705
1009 | Глава 1 | 9.1.29. | Техническое обслуживание газовых счетчиков типа СГ-600 | счетчик | 0 | 7541.125 | 0 | 9049
1010 | Глава 1 | 9.1.29. | Техническое обслуживание газовых счетчиков типа СГ-800, СГ-1000 | счетчик | 0 | 9275.4583 | 0 | 11131
1011 | Глава 1 | 9.1.30. | Техническое обслуживание расходомеров с переходом на байпас | счетчик | 0 | 1834.6667 | 0 | 2202
1012 | Глава 1 | 9.1.31. | Техническое обслуживание сигнализатора загазованности (кроме проверки контрольными смесями) | сигнализатор | 0 | 733.6875 | 0 | 880
1013 | Глава 2 | 9.2.1. | Текущий ремонт газового оборудования котельной с котлом малой мощности с автоматикой | котел | 0 | 2298.7083 | 0 | 2758 | На каждый последующий котел применять к цене коэф. 0,25
1014 | Глава 2 | 9.2.2. | Текущий ремонт газового оборудования котельной с котлом малой мощности без автоматики | котел | 0 | 2016.5208 | 0 | 2420 | На каждый последующий котел применять к цене коэф. 0,22
1015 | Глава 2 | 9.2.3. | Текущий ремонт газового оборудования котельной с котлом средней мощности с автоматикой | котел | 0 | 4776.5833 | 0 | 5732 | На каждый последующий котел применять к цене коэф. 0,25
1016 | Глава 2 | 9.2.4. | Текущий ремонт газового оборудования котельной с котлом средней мощности без автоматики | котел | 0 | 3358.4792 | 0 | 4030 | На каждый последующий котел применять к цене коэф. 0,22
1017 | Глава 2 | 9.2.5. | Текущий ремонт газового оборудования АВМ или АБЗ | агрегат | 0 | 6760.8542 | 0 | 8113
1018 | Глава 2 | 9.2.6. | Текущий ремонт газового оборудования печей кирпичного или стекольного завода | печь | 0 | 5408.1458 | 0 | 6490
1019 | Глава 2 | 9.2.7. | Текущий ремонт газового оборудования печи вафельной | печь | 0 | 3379.9792 | 0 | 4056
1020 | Глава 2 | 9.2.8. | Текущий ремонт газового оборудования печи по производству печенья | печь | 0 | 6760.8542 | 0 | 8113
1021 | Глава 2 | 9.2.9. | Текущий ремонт газового оборудования битумноплавильных, металлоплавильных печей, кузнечного и литейного горна | печь | 0 | 5071.3125 | 0 | 6086
1022 | Глава 2 | 9.2.10. | Ремонт, притирка и опрессовка задвижек диаметром 80 мм | задвижка | 0 | 1972.625 | 0 | 2367
1023 | Глава 2 | 9.2.10. | Ремонт, притирка и опрессовка задвижек диаметром 100 мм | задвижка | 0 | 2253.0208 | 0 | 2704
1024 | Глава 2 | 9.2.10. | Ремонт, притирка и опрессовка задвижек диаметром 150 мм | задвижка | 0 | 4507.8333 | 0 | 5409
1025 | Глава 2 | 9.2.10. | Ремонт, притирка и опрессовка задвижек диаметром 200 мм | задвижка | 0 | 6760.8542 | 0 | 8113
1026 | Глава 2 | 9.2.10. | Ремонт, притирка и опрессовка задвижек диаметром 250 мм | задвижка | 0 | 9012.9792 | 0 | 10816
1027 | Глава 2 | 9.2.10. | Ремонт, притирка и опрессовка задвижек диаметром 300 мм | задвижка | 0 | 11267.7917 | 0 | 13521
1028 | Глава 2 | 9.2.10. | Ремонт, притирка и опрессовка задвижек диаметром 400 мм | задвижка | 0 | 15773.8333 | 0 | 18929
1029 | Глава 2 | 9.2.11. | Устранение утечки газа на резьбовом соединении газопроводов в котельной при диаметре газопровода до 20 мм | соединение | 0 | 290.25 | 0 | 348
1030 | Глава 2 | 9.2.11. | Устранение утечки газа на резьбовом соединении газопроводов в котельной при диаметре газопровода 21-40 мм | соединение | 0 | 540.1875 | 0 | 648
1031 | Глава 2 | 9.2.11. | Устранение утечки газа на резьбовом соединении газопроводов в котельной при диаметре газопровода 41-60 мм | соединение | 0 | 783.8542 | 0 | 941
1032 | Глава 2 | 9.2.12. | Замена пружины электромагнитного клапана | пружина | 0 | 1089.3333 | 0 | 1307
1033 | Глава 2 | 9.2.13. | Прочистка отверстий инжекционных горелок чугунных секционных котлов | горелка | 0 | 3020.75 | 0 | 3625
1034 | Глава 2 | 9.2.14. | Замена прокладки на газопроводе в котельной при диаметре газопровода до 50 мм | прокладка | 0 | 1106.3542 | 0 | 1328
1035 | Глава 2 | 9.2.14. | Замена прокладки на газопроводе в котельной при диаметре газопровода 51-100 мм | прокладка | 0 | 1393.0208 | 0 | 1672
1036 | Глава 2 | 9.2.14. | Замена прокладки на газопроводе в котельной при диаметре газопровода 101-150 мм | прокладка | 0 | 1662.6667 | 0 | 1995
1037 | Глава 2 | 9.2.14. | Замена прокладки на газопроводе в котельной при диаметре газопровода 151-200 мм | прокладка | 0 | 1942.1667 | 0 | 2331
1038 | Глава 2 | 9.2.15. | Замена задвижки крана на газопроводе в котельной при диаметре газопровода до 50 мм | задвижка | 0 | 1401.0833 | 0 | 1681
1039 | Глава 2 | 9.2.15. | Замена задвижки крана на газопроводе в котельной при диаметре газопровода 51-100 мм | задвижка | 0 | 1991.4375 | 0 | 2390
1040 | Глава 2 | 9.2.15. | Замена задвижки крана на газопроводе в котельной при диаметре газопровода 101-150 мм | задвижка | 0 | 2643.6042 | 0 | 3172
1041 | Глава 2 | 9.2.15. | Замена задвижки крана на газопроводе в котельной при диаметре газопровода 151-200 мм | задвижка | 0 | 3296.6667 | 0 | 3956
1042 | Глава 2 | 9.2.16. | Очистка фильтра газового счетчика | фильтр | 0 | 4129.7917 | 0 | 4956
1043 | Глава 2 | 9.2.17. | Демонтаж ротационного или турбинного газового счетчика с установкой перемычки | счетчик | 0 | 1073.2083 | 0 | 1288
1044 | Глава 2 | 9.2.18. | Замена газового счетчика типа РГ-40 | счетчик | 0 | 2124.9167 | 0 | 2550
1045 | Глава 2 | 9.2.18. | Замена газового счетчика типа РГ-100 (СГ-100) | счетчик | 0 | 2941.0208 | 0 | 3529
1046 | Глава 2 | 9.2.18. | Замена газового счетчика типа РГ-250 (СГ-200) | счетчик | 0 | 4110.0833 | 0 | 4932
1047 | Глава 2 | 9.2.18. | Замена газового счетчика типа РГ-400 (СГ-400) | счетчик | 0 | 4811.5208 | 0 | 5774
1048 | Глава 2 | 9.2.18. | Замена газового счетчика типа РГ-600 (СГ-600) | счетчик | 0 | 6330.8542 | 0 | 7597
1049 | Глава 2 | 9.2.18. | Замена газового счетчика типа РГ-1000 (СГ-800, СГ-1000) | счетчик | 0 | 7188.1667 | 0 | 8626
1050 | Глава 2 | 9.2.19. | Понижение давления в сетях на период ремонтных работ | счетчик | 0 | 512.4167 | 0 | 615 | На каждое последующее ГРП применять к цене коэф. 0,5
1051 | Глава 2 | 9.2.20. | Установка заглушки на вводе в котельную при диаметре газопровода до 100 мм | заглушка | 0 | 1642.9583 | 0 | 1972
1052 | Глава 2 | 9.2.20. | Установка заглушки на вводе в котельную при диаметре газопровода 101-150 мм | заглушка | 0 | 2175.0833 | 0 | 2610
1053 | Глава 2 | 9.2.20. | Установка заглушки на вводе в котельную при диаметре газопровода 151-200 мм | заглушка | 0 | 2512.8125 | 0 | 3015
РАЗДЕЛ 10. ВНУТРЕННИЕ ГАЗОПРОВОДЫ И ГАЗОВОЕ ОБОРУДОВАНИЕ АДМИНИСТРАТИВНЫХ, ОБЩЕСТВЕННЫХ НЕПРОИЗВОДСТВЕННОГО НАЗНАЧЕНИЯ И ЖИЛЫХ ЗДАНИЙ
1054 | Глава 1 | 10.1.1. | Техническое обслуживание плиты двухгорелочной газовой | плита | 251.7292 | 387 | 302 | 464
1055 | Глава 1 | 10.1.2. | Техническое обслуживание плиты трехгорелочной газовой | плита | 287.5625 | 445.2292 | 345 | 534
1056 | Глава 1 | 10.1.3. | Техническое обслуживание плиты четырехгорелочной газовой | плита | 330.5625 | 507.0417 | 397 | 608
1057 | Глава 1 | 10.1.4. | Техническое обслуживание индивидуальной газобаллонной установки (ГБУ) на кухне с плитой двухгорелочной газовой | установка | 301.8958 | 431.7917 | 362 | 518
1058 | Глава 1 | 10.1.5. | Техническое обслуживание индивидуальной газобаллонной установки (ГБУ) на кухне с плитой трехгорелочной газовой | установка | 353.8542 | 507.0417 | 425 | 608
1059 | Глава 1 | 10.1.6. | Техническое обслуживание индивидуальной газобаллонной установки (ГБУ) на кухне с плитой четырехгорелочной газовой | установка | 403.125 | 576.9167 | 484 | 692
1060 | Глава 1 | 10.1.7. | Техническое обслуживание ГБУ, установленной в шкафу, с плитой двухгорелочной газовой | установка | 399.5417 | 565.2708 | 479 | 678
1061 | Глава 1 | 10.1.8. | Техническое обслуживание ГБУ, установленной в шкафу, с плитой трехгорелочной газовой | установка | 440.75 | 623.5 | 529 | 748
1062 | Глава 1 | 10.1.9. | Техническое обслуживание ГБУ, установленной в шкафу, с плитой четырехгорелочной газовой | установка | 488.2292 | 686.2083 | 586 | 823
1063 | Глава 1 | 10.1.10. | Техническое обслуживание ГБУ | установка | 120.0417 | 169.3125 | 144 | 203
1064 | Глава 1 | 10.1.11. | Техническое обслуживание проточного автоматического водонагревателя | прибор | 516 | 748.0208 | 619 | 898
1065 | Глава 1 | 10.1.12. | Техническое обслуживание проточного полуавтоматического водонагревателя | прибор | 403.125 | 576.9167 | 484 | 692
1066 | Глава 1 | 10.1.13. | Техническое обслуживание емкостного водонагревателя типа АГВ-80, АГВ-120, АОГВ-4, АОГВ-6, АОГВ-10 | прибор | 487.3333 | 705.9167 | 585 | 847
1067 | Глава 1 | 10.1.14. | Техническое обслуживание емкостного водонагревателя типа АОГВ-11, АОГВ-15, АОГВ-20 | прибор | 547.3542 | 799.0833 | 657 | 959
1068 | Глава 1 | 10.1.15. | Техническое обслуживание емкостного водонагревателя, типа АОГВ-17,5, АОГВ-23, АОГВ-29 | прибор | 689.7917 | 999.75 | 828 | 1200
1069 | Глава 1 | 10.1.16. | Техническое обслуживание емкостного водонагревателя, типа ДОН-16, ДОН-31,5; Хопер, “Burnham” | прибор | 793.7083 | 1138.6042 | 952 | 1366
1070 | Глава 1 | 10.1.17. | Техническое обслуживание емкостного водонагревателя, типа КЧМ, БЭМ | прибор | 952.2708 | 1367.0417 | 1143 | 1640
1071 | Глава 1 | 10.1.18. | Техническое обслуживание комбинированной бойлерной установки типа “Мора” | прибор | 1427.0625 | 2047.875 | 1712 | 2457
1072 | Глава 1 | 10.1.19. | Техническое обслуживание отопительного котла “ВНИИСТО” | котел | 491.8125 | 705.9167 | 590 | 847
1073 | Глава 1 | 10.1.20. | Техническое обслуживание пищеварочного котла | котел | 349.375 | 507.0417 | 419 | 608
1074 | Глава 1 | 10.1.21. | Техническое обслуживание отопительной печи с автоматикой | печь | 272.3333 | 388.7917 | 327 | 467
1075 | Глава 1 | 10.1.22. | Техническое обслуживание отопительной печи без автоматики безопасности | печь | 224.8542 | 317.125 | 270 | 381
1076 | Глава 1 | 10.1.23. | Техническое обслуживание газового оборудования индивидуальной бани (теплицы, гаража) | горелка | 570.6458 | 828.6458 | 685 | 994 | На каждую последующую горелку применять коэф. 0,7
1077 | Глава 1 | 10.1.24. | Техническое обслуживание агрегата “Lennox” | агрегат | 336.8333 | 488.2292 | 404 | 586
1078 | Глава 1 | 10.1.25. | Техническое обслуживание агрегата “Lennox”, с увлажнителем | агрегат | 369.0833 | 533.9167 | 443 | 641
1079 | Глава 1 | 10.1.26. | Техническое обслуживание калорифера газового | прибор | 221.2708 | 321.6042 | 266 | 386
1080 | Глава 1 | 10.1.27. | Техническое обслуживание сигнализатора загазованности (кроме проверки контрольными смесями) | прибор | 197.9792 | 285.7708 | 238 | 343
1081 | Глава 1 | 10.1.28. | Техническое обслуживание бытового газового счетчика | счетчик | 0 | 0 | 0 | 0
1082 | Глава 1 | 10.1.29. | Проверка на плотность (герметичность) фланцевых, резьбовых соединений и сварных стыков на газопроводе в подъезде здания и на фасадном газопроводе до 32 мм | 10 соед. | 62.7083 | 89.5833 | 75 | 108 | При работе с приставной лестницы применять коэф. 1,2
1083 | Глава 1 | 10.1.29. | Проверка на плотность (герметичность) фланцевых, резьбовых соединений и сварных стыков на газопроводе в подъезде здания и на фасадном газопроводе 33-40 мм | 10 соед. | 81.5208 | 115.5625 | 98 | 139 | При работе с приставной лестницы применять коэф. 1,2
1084 | Глава 1 | 10.1.29. | Проверка на плотность (герметичность) фланцевых, резьбовых соединений и сварных стыков на газопроводе в подъезде здания и на фасадном газопроводе 41-50 мм | 10 соед. | 130.7917 | 185.4375 | 157 | 223 | При работе с приставной лестницы применять коэф. 1,2
1085 | Глава 1 | 10.1.30. | Проверка герметичности внутреннего газопровода и газового оборудования при колличистве приборов на одном стояке до 5 | стояк | 205.1458 | 295.625 | 246 | 355 | При работе с приставной лестницы с перестановкой применять коэф. 1,2; при наличии коллекторов в разводке газопроводов в лестничных клетках или коридорах применять коэф. 1,5
1086 | Глава 1 | 10.1.30. | Проверка герметичности внутреннего газопровода и газового оборудования при колличистве приборов на одном стояке 6-10 | стояк | 237.3958 | 341.3125 | 285 | 410 | При работе с приставной лестницы с перестановкой применять коэф. 1,2; при наличии коллекторов в разводке газопроводов в лестничных клетках или коридорах применять коэф. 1,5
1087 | Глава 1 | 10.1.30. | Проверка герметичности внутреннего газопровода и газового оборудования при колличистве приборов на одном стояке 11-15 | стояк | 285.7708 | 410.2917 | 343 | 492 | При работе с приставной лестницы с перестановкой применять коэф. 1,2; при наличии коллекторов в разводке газопроводов в лестничных клетках или коридорах применять коэф. 1,5
1088 | Глава 1 | 10.1.30. | Проверка герметичности внутреннего газопровода и газового оборудования при колличистве приборов на одном стояке свыше 16 | стояк | 333.25 | 477.4792 | 400 | 573 | При работе с приставной лестницы с перестановкой применять коэф. 1,2; при наличии коллекторов в разводке газопроводов в лестничных клетках или коридорах применять коэф. 1,5
1089 | Глава 1 | 10.1.31. | Включение отопительной печи с автоматическим устройством на зимний период | печь | 134.375 | 189.9167 | 161 | 228 | На каждую последующую печь применять коэф. 0,85
1090 | Глава 1 | 10.1.32. | Включение отопительной печи, без автоматики безопасности, на зимний период | печь | 97.6458 | 138.8542 | 117 | 167 | На каждую последующую печь применять коэф. 0,85
1091 | Глава 1 | 10.1.33. | Включение отопительного аппарата на зимний период | аппарат | 198.875 | 285.7708 | 239 | 343 | На каждый последующий аппарат применять коэф. 0,85
1092 | Глава 1 | 10.1.34. | Сезонное отключение отопительного аппарата или отопительной печи | аппарат | 93.1667 | 131.6875 | 112 | 158 | На каждый последующий аппарат, печь применять коэф. 0,85
1093 | Глава 1 | 10.1.35. | Техническое обслуживание лабораторной горелки | горелка | 280.3958 | 347.5833 | 336 | 417
1094 | Глава 1 | 10.1.36. | Техническое обслуживание плиты ресторанной с автоматикой | горелка | 392.375 | 600.2083 | 471 | 720 | На каждую последующую горелку применять коэф. 0,4
1095 | Глава 1 | 10.1.37. | Техническое обслуживание плиты ресторанной без автоматики | горелка | 306.375 | 469.4167 | 368 | 563 | На каждую последующую горелку применять коэф. 0,4
1096 | Глава 1 | 10.1.38. | Техническое обслуживание кипятильника КНД | прибор | 320.7083 | 488.2292 | 385 | 586
1097 | Глава 1 | 10.1.39. | Включение плиты ресторанной или котла варочного с автоматикой на сезонную работу пищеблока | горелка | 286.6667 | 440.75 | 344 | 529 | На каждую последующую горелку применять коэф. 0,4
1098 | Глава 1 | 10.1.40. | Выключение плиты ресторанной после сезонной работы пищеблока | плита | 90.4792 | 139.75 | 109 | 168 | На каждую последующую плиту (котел) применять коэф. 0,85
1099 | Глава 1 | 10.1.40. | Выключение котла варочного после сезонной работы пищеблока | котел | 0 | 209.625 | 0 | 252
1100 | Глава 2 | 10.2.0. | Вызов слесаря для выполнения ремонта | вызов | 178.2708 | 249.0417 | 214 | 299 | "Вызов слесаря" включает время на прием завки диспетчером и проезд (преход) к объекту.
1101 | Глава 2 | 10.2.1. | Замена газовой плиты без изменения подводки с пуском газа и регулировкой работы горелок плиты | плита | 1022.1458 | 1392.125 | 1227 | 1671
1102 | Глава 2 | 10.2.2. | Демонтаж газовой плиты с установкой заглушки | плита | 294.7292 | 400.4375 | 354 | 481
1103 | Глава 2 | 10.2.3. | Замена стола плиты | стол | 119.1458 | 160.3542 | 143 | 192
1104 | Глава 2 | 10.2.4. | Замена рампы плиты | рампа | 612.75 | 832.2292 | 735 | 999
1105 | Глава 2 | 10.2.5. | Замена дна корпуса плиты | дно | 282.1875 | 383.4167 | 339 | 460
1106 | Глава 2 | 10.2.6. | Замена верхней горелки плиты | горелка | 119.1458 | 160.3542 | 143 | 192
1107 | Глава 2 | 10.2.7. | Замена горелки духового шкафа | горелка | 146.9167 | 200.6667 | 176 | 241
1108 | Глава 2 | 10.2.8. | Замена сопла горелки | сопло | 61.8125 | 82.4167 | 74 | 99
1109 | Глава 2 | 10.2.9. | Замена смесителя горелки | смеситель | 81.5208 | 111.9792 | 98 | 134
1110 | Глава 2 | 10.2.10. | Замена газоподводящей трубки верхней горелки | трубка | 101.2292 | 138.8542 | 121 | 167
1111 | Глава 2 | 10.2.11. | Замена прокладок газоподводящей трубки | прокладка | 61.8125 | 82.4167 | 74 | 99
1112 | Глава 2 | 10.2.12. | Замена регулятора подачи воздуха | регулятор | 81.5208 | 111.9792 | 98 | 134
1113 | Глава 2 | 10.2.13. | Замена (или ремонт) дверки духового шкафа | дверка | 507.0417 | 687.1042 | 608 | 825
1114 | Глава 2 | 10.2.14. | Замена балансира дверки духового шкафа | деталь | 330.5625 | 448.8125 | 397 | 539
1115 | Глава 2 | 10.2.15. | Замена пружины дверки духового шкафа | пружина | 282.1875 | 383.4167 | 339 | 460
1116 | Глава 2 | 10.2.16. | Замена стекла дверки духового шкафа | стекло | 175.5833 | 240.0833 | 211 | 288
1117 | Глава 2 | 10.2.17. | Замена оси дверки духового шкафа | деталь | 205.1458 | 277.7083 | 246 | 333
1118 | Глава 2 | 10.2.18. | Замена подсветки духового шкафа | деталь | 122.7292 | 167.5208 | 147 | 201
1119 | Глава 2 | 10.2.19. | Замена ручки дверки духового шкафа | деталь | 163.0417 | 220.375 | 196 | 264
1120 | Глава 2 | 10.2.20. | Замена привода вертела духового шкафа | операция | 244.5625 | 334.1458 | 293 | 401
1121 | Глава 2 | 10.2.21. | Замена терморегулятора (указателя температуры) духового шкафа | операция | 367.2917 | 498.9792 | 441 | 599
1122 | Глава 2 | 10.2.22. | Замена крана плиты | кран | 334.1458 | 456.875 | 401 | 548
1123 | Глава 2 | 10.2.23. | Замена штока крана плиты | деталь | 101.2292 | 138.8542 | 121 | 167
1124 | Глава 2 | 10.2.24. | Замена пружины штока крана плиты | деталь | 68.9792 | 94.0625 | 83 | 113
1125 | Глава 2 | 10.2.25. | Замена электророзжига при гибкой прицепке | деталь | 205.1458 | 277.7083 | 246 | 333
1126 | Глава 2 | 10.2.26. | Снятие электророзжига при гибкой прицепке | деталь | 101.2292 | 138.8542 | 121 | 167
1127 | Глава 2 | 10.2.27. | Установка электророзжига при гибкой прицепке | деталь | 101.2292 | 138.8542 | 121 | 167
1128 | Глава 2 | 10.2.28. | Замена электророзжига при жесткой прицепке | деталь | 407.6042 | 557.2083 | 489 | 669
1129 | Глава 2 | 10.2.29. | Снятие электророзжига при жесткой прицепке | деталь | 205.1458 | 277.7083 | 246 | 333
1130 | Глава 2 | 10.2.30. | Установка электророзжига при жесткой прицепке | деталь | 205.1458 | 277.7083 | 246 | 333
1131 | Глава 2 | 10.2.31. | Замена разрядника блока пъезорозжига | деталь | 41.2083 | 55.5417 | 49 | 67
1132 | Глава 2 | 10.2.32. | Замена указателя температуры плиты “Брест” | деталь | 285.7708 | 390.5833 | 343 | 469
1133 | Глава 2 | 10.2.33. | Замена подвода малого и большого газопровода к плите | подвод | 205.1458 | 277.7083 | 246 | 333
1134 | Глава 2 | 10.2.34. | Установка гибкого шланга к плите | шланг | 205.1458 | 277.7083 | 246 | 333
1135 | Глава 2 | 10.2.35. | Регулировка горения газа с калибровкой отверстий форсунок плиты | операция | 101.2292 | 138.8542 | 121 | 167
1136 | Глава 2 | 10.2.36. | Регулировка горения горелок духового шкафа плиты | операция | 205.1458 | 277.7083 | 246 | 333
1137 | Глава 2 | 10.2.37. | Прочистка, калибровка сопла горелки плиты | сопло | 122.7292 | 167.5208 | 147 | 201
1138 | Глава 2 | 10.2.38. | Настройка терморегулятора (указателя температуры) | операция | 134.375 | 183.6458 | 161 | 220
1139 | Глава 2 | 10.2.39. | Настройка (ремонт) электромагнитного клапана (ЭМК) плиты | ЭМК | 274.125 | 373.5625 | 329 | 448
1140 | Глава 2 | 10.2.40. | Чистка форсунки | форсунка | 68.9792 | 94.0625 | 83 | 113
1141 | Глава 2 | 10.2.41. | Чистка подводящих трубок к горелкам | операция | 205.1458 | 277.7083 | 246 | 333
1142 | Глава 2 | 10.2.42. | Чистка горелки духового шкафа | горелка | 274.125 | 373.5625 | 329 | 448
1143 | Глава 2 | 10.2.43. | Чистка регулятора подачи воздуха | регулятор | 122.7292 | 167.5208 | 147 | 201
1144 | Глава 2 | 10.2.44. | Ремонт крана плиты или крана на опуске с притиркой | кран | 205.1458 | 278.6042 | 246 | 334
1145 | Глава 2 | 10.2.45. | Ремонт двухгорелочной портативной плиты | плита | 134.375 | 185.4375 | 161 | 223
1146 | Глава 2 | 10.2.46. | Ремонт и настройка регулятора давления газа РДГ, РДК и др. | регулятор | 274.125 | 375.3542 | 329 | 450
1147 | Глава 2 | 10.2.47. | Замена регулятора давления газа | регулятор | 101.2292 | 138.8542 | 121 | 167
1148 | Глава 2 | 10.2.48. | Замена мембраны регулятора давления газа | мембрана | 205.1458 | 278.6042 | 246 | 334
1149 | Глава 2 | 10.2.49. | Замена шланга и прокладки регулятора давления газа | шланг | 244.5625 | 335.9375 | 293 | 403
1150 | Глава 2 | 10.2.50. | Замена прокладки уплотнительного клапана регулятора давления газа РДГ, РДК и др. | прокладка | 122.7292 | 167.5208 | 147 | 201
1151 | Глава 2 | 10.2.51. | Замена блока инжекционных горелок в ресторанной плите | блок | 256.2083 | 349.375 | 307 | 419
1152 | Глава 2 | 10.2.52. | Замена водонагревателя проточного без изменения подводки с пуском газа и регулировкой работы прибора | водонагреватель | 1369.7292 | 1942.1667 | 1644 | 2331
1153 | Глава 2 | 10.2.53. | Демонтаж проточного водонагревателя с установкой заглушки | водонагреватель | 549.1458 | 783.8542 | 659 | 941
1154 | Глава 2 | 10.2.54. | Замена горелки проточного водонагревателя | горелка | 228.4375 | 324.2917 | 274 | 389
1155 | Глава 2 | 10.2.55. | Замена блок-крана КГИ-56 | блок-кран | 913.75 | 1294.4792 | 1097 | 1553
1156 | Глава 2 | 10.2.56. | Снятие блок-крана КГИ-56 | блок-кран | 342.2083 | 484.6458 | 411 | 582
1157 | Глава 2 | 10.2.57. | Установка блок-крана КГИ-56 | блок-кран | 570.6458 | 809.8333 | 685 | 972
1158 | Глава 2 | 10.2.58. | Замена блок-крана ВПГ | блок-кран | 507.0417 | 718.4583 | 608 | 862
1159 | Глава 2 | 10.2.59. | Снятие блок-крана ВПГ | блок-кран | 182.75 | 259.7917 | 219 | 312
1160 | Глава 2 | 10.2.60. | Установка блок-крана ВПГ | блок-кран | 324.2917 | 458.6667 | 389 | 550
1161 | Глава 2 | 10.2.61. | Замена газовой части блок-крана КГИ-56 | деталь | 146.0208 | 206.0417 | 175 | 247
1162 | Глава 2 | 10.2.62. | Снятие газовой части блок-крана КГИ-56 | деталь | 73.4583 | 103.9167 | 88 | 125
1163 | Глава 2 | 10.2.63. | Установка газовой части блок-крана КГИ-56 | деталь | 73.4583 | 103.9167 | 88 | 125
1164 | Глава 2 | 10.2.64. | Замена газовой части блок-крана ВПГ | деталь | 274.125 | 387.8958 | 329 | 465
1165 | Глава 2 | 10.2.65. | Снятие газовой части блок-крана ВПГ | деталь | 137.0625 | 195.2917 | 164 | 234
1166 | Глава 2 | 10.2.66. | Установка газовой части блок-крана ВПГ | деталь | 137.0625 | 195.2917 | 164 | 234
1167 | Глава 2 | 10.2.67. | Замена водяного регулятора Л-3 | деталь | 151.3958 | 215.8958 | 182 | 259
1168 | Глава 2 | 10.2.68. | Замена водяного регулятора КГИ-56 | деталь | 456.875 | 647.6875 | 548 | 777
1169 | Глава 2 | 10.2.69. | Замена водяного регулятора ПГ-6 | деталь | 456.875 | 647.6875 | 548 | 777
1170 | Глава 2 | 10.2.70. | Набивка сальника газовой части блок-крана | сальник | 456.875 | 647.6875 | 548 | 777
1171 | Глава 2 | 10.2.71. | Замена штока газовой части блок-крана | шток | 318.9167 | 453.2917 | 383 | 544
1172 | Глава 2 | 10.2.72. | Замена штока водяной части блок-крана | шток | 493.6042 | 698.75 | 592 | 839
1173 | Глава 2 | 10.2.73. | Замена пружины блок-крана | пружина | 274.125 | 387.8958 | 329 | 465
1174 | Глава 2 | 10.2.74. | Замена мембраны водяной части блок-крана | мембрана | 342.2083 | 484.6458 | 411 | 582
1175 | Глава 2 | 10.2.75. | Замена запальника | запальник | 111.0833 | 154.9792 | 133 | 186
1176 | Глава 2 | 10.2.76. | Замена направляющей планки запальника ВПГ | деталь | 90.4792 | 130.7917 | 109 | 157
1177 | Глава 2 | 10.2.77. | Замена биметаллической пластинки | пластинка | 297.4167 | 423.7292 | 357 | 508
1178 | Глава 2 | 10.2.78. . | Замена крышки водяной части КГИ-56 | крышка | 318.9167 | 456.875 | 383 | 548
1179 | Глава 2 | 10.2.79. | Снятие крышки водяной части КГИ-56 | крышка | 160.3542 | 228.4375 | 192 | 274
1180 | Глава 2 | 10.2.80. | Установка крышки водяной части КГИ-56 | крышка | 160.3542 | 228.4375 | 192 | 274
1181 | Глава 2 | 10.2.81. | Замена водяной части КГИ-56 | деталь | 913.75 | 1294.4792 | 1097 | 1553
1182 | Глава 2 | 10.2.82. | Снятие водяной части КГИ-56 | деталь | 456.875 | 647.6875 | 548 | 777
1183 | Глава 2 | 10.2.83. | Установка водяной части КГИ-56 | деталь | 456.875 | 647.6875 | 548 | 777
1184 | Глава 2 | 10.2.84. | Замена крышки водяной части ВПГ | деталь | 113.7708 | 162.1458 | 137 | 195
1185 | Глава 2 | 10.2.85. | Снятие крышки водяной части ВПГ | деталь | 59.125 | 84.2083 | 71 | 101
1186 | Глава 2 | 10.2.86. | Установка крышки водяной части ВПГ | деталь | 59.125 | 84.2083 | 71 | 101
1187 | Глава 2 | 10.2.87. | Замена теплообменника КГИ-56 | теплообменник | 549.1458 | 776.6875 | 659 | 932
1188 | Глава 2 | 10.2.88. | Снятие теплообменника КГИ-56 | теплообменник | 228.4375 | 324.2917 | 274 | 389
1189 | Глава 2 | 10.2.89. | Установка теплообменника КГИ-56 | теплообменник | 318.9167 | 453.2917 | 383 | 544
1190 | Глава 2 | 10.2.90. | Замена теплообменника ВПГ | теплообменник | 456.875 | 647.6875 | 548 | 777
1191 | Глава 2 | 10.2.91. | Снятие теплообменника ВПГ | теплообменник | 182.75 | 259.7917 | 219 | 312
1192 | Глава 2 | 10.2.92. | Установка теплообменника ВПГ | теплообменник | 274.125 | 387.8958 | 329 | 465
1193 | Глава 2 | 10.2.93. | Замена сопла основной горелки | сопло | 245.4583 | 349.375 | 295 | 419
1194 | Глава 2 | 10.2.94. | Замена подводящей трубки холодной воды | трубка | 228.4375 | 324.2917 | 274 | 389
1195 | Глава 2 | 10.2.95. | Замена отводящей трубки горячей воды | трубка | 306.375 | 433.5833 | 368 | 520
1196 | Глава 2 | 10.2.96. | Замена трубок радиатора КГИ-56 | трубка | 228.4375 | 324.2917 | 274 | 389
1197 | Глава 2 | 10.2.97. | Замена трубки запальника | трубка | 111.0833 | 154.9792 | 133 | 186
1198 | Глава 2 | 10.2.98. | Замена электромагнитного клапана ВПГ | клапан | 232.9167 | 329.6667 | 280 | 396
1199 | Глава 2 | 10.2.99. | Замена датчика тяги | датчик | 151.3958 | 213.2083 | 182 | 256
1200 | Глава 2 | 10.2.100. | Замена прокладки водорегулятора | прокладка | 228.4375 | 324.2917 | 274 | 389
1201 | Глава 2 | 10.2.101. | Замена прокладки к газоподводящей трубке | прокладка | 151.3958 | 213.2083 | 182 | 256
1202 | Глава 2 | 10.2.102. | Замена прокладки газового узла или смесителя | прокладка | 456.875 | 647.6875 | 548 | 777
1203 | Глава 2 | 10.2.103. | Замена термопары | термопара | 113.7708 | 162.1458 | 137 | 195
1204 | Глава 2 | 10.2.104. | Замена ручки КГИ, ВПГ | ручка | 46.5833 | 65.3958 | 56 | 78
1205 | Глава 2 | 10.2.105. | Набивка сальника водяного узла КГИ-56 | сальник | 286.6667 | 407.6042 | 344 | 489
1206 | Глава 2 | 10.2.106. | Ремонт автоматики горелок ВПГ | сальник | 456.875 | 647.6875 | 548 | 777
1207 | Глава 2 | 10.2.107. | Прочистка штуцера водяной части | сальник | 237.3958 | 336.8333 | 285 | 404
1208 | Глава 2 | 10.2.108. | Прочистка сопла запальника | сальник | 146.0208 | 206.0417 | 175 | 247
1209 | Глава 2 | 10.2.109. | Прочистка, калибровка сопла горелки | операция | 182.75 | 259.7917 | 219 | 312
1210 | Глава 2 | 10.2.110. | Прочистка сопла водяного узла | операция | 251.7292 | 355.6458 | 302 | 427
1211 | Глава 2 | 10.2.111. | Прочистка сетки фильтра водяного редуктора с заменой прокладки | операция | 342.2083 | 484.6458 | 411 | 582
1212 | Глава 2 | 10.2.112. | Чистка трубки, настройка датчика тяги | операция | 113.7708 | 162.1458 | 137 | 195
1213 | Глава 2 | 10.2.113. | Чеканка форсунок ВПГ | операция | 570.6458 | 809.8333 | 685 | 972
1214 | Глава 2 | 10.2.114. | Чистка горелки | горелка | 365.5 | 516.8958 | 439 | 620
1215 | Глава 2 | 10.2.115. | Высечка штуцера из водяной части с корректировкой резьбы | операция | 456.875 | 647.6875 | 548 | 777
1216 | Глава 2 | 10.2.116. | Снятие и прочистка подводящей трубки холодной воды с корректировкой резьбы | операция | 228.4375 | 324.2917 | 274 | 389
1217 | Глава 2 | 10.2.117. | Установка подводящей трубки холодной воды | операция | 113.7708 | 162.1458 | 137 | 195
1218 | Глава 2 | 10.2.118. | Снятие и прочистка отводящей трубки горячей воды с корректировкой резьбы | операция | 192.6042 | 271.4375 | 231 | 326
1219 | Глава 2 | 10.2.119. | Установка отводящей трубки горячей воды | операция | 113.7708 | 162.1458 | 137 | 195
1220 | Глава 2 | 10.2.120. | Снятие и прочистка трубок радиатора КГИ-56 с корректировкой резьбы | операция | 228.4375 | 324.2917 | 274 | 389
1221 | Глава 2 | 10.2.121. | Установка трубок радиатора КГИ-56 | операция | 137.0625 | 194.3958 | 164 | 233
1222 | Глава 2 | 10.2.122. | Развальцовка подводящей трубки холодной воды с заменой гайки или штуцера | операция | 113.7708 | 162.1458 | 137 | 195
1223 | Глава 2 | 10.2.123. | Нарезка резьбовых соединений водяной части ВПГ или КГИ | операция | 228.4375 | 324.2917 | 274 | 389
1224 | Глава 2 | 10.2.124. | Смазка пробки блок-крана | операция | 228.4375 | 324.2917 | 274 | 389
1225 | Глава 2 | 10.2.125. | Смазка штока газового узла | операция | 414.7708 | 589.4583 | 498 | 707
1226 | Глава 2 | 10.2.126. | Регулировка штока газового узла | операция | 329.6667 | 465.8333 | 396 | 559
1227 | Глава 2 | 10.2.127. | Устранение течи воды в резьбовом соединении | операция | 192.6042 | 271.4375 | 231 | 326
1228 | Глава 2 | 10.2.128. | Ремонт запальника горелки | операция | 228.4375 | 324.2917 | 274 | 389
1229 | Глава 2 | 10.2.129. | Очистка радиатора (теплообменника) от сажи | операция | 913.75 | 1294.4792 | 1097 | 1553
1230 | Глава 2 | 10.2.130. | Промывка калорифера ВПГ | операция | 913.75 | 1294.4792 | 1097 | 1553
1231 | Глава 2 | 10.2.131. | Снятие огневой камеры | операция | 160.3542 | 227.5417 | 192 | 273
1232 | Глава 2 | 10.2.132. | Установка огневой камеры | операция | 297.4167 | 421.0417 | 357 | 505
1233 | Глава 2 | 10.2.133. | Крепление горелки ВПГ | операция | 456.875 | 647.6875 | 548 | 777
1234 | Глава 2 | 10.2.134. | Крепление горелки КГИ | операция | 46.5833 | 65.3958 | 56 | 78
1235 | Глава 2 | 10.2.135. | Закрепление водонагревателя | операция | 301.8958 | 427.3125 | 362 | 513
1236 | Глава 2 | 10.2.136. | Замена емкостного водонагревателя (котла) без изменения подводки с пуском газа и регулировкой работы прибора (аппарата) | котел | 1917.9792 | 2718.8542 | 2302 | 3263
1237 | Глава 2 | 10.2.137. | Демонтаж котла с установкой заглушки | котел | 493.6042 | 698.75 | 592 | 839
1238 | Глава 2 | 10.2.138. | Демонтаж горелки отопительного котла (печи) с установкой заглушки | горелка | 414.7708 | 588.5625 | 498 | 706
1239 | Глава 2 | 10.2.139. | Замена горелки отопительного котла | горелка | 1279.25 | 1813.1667 | 1535 | 2176
1240 | Глава 2 | 10.2.140. | Замена горелки пищеварочного котла | горелка | 1032 | 1463.7917 | 1238 | 1757
1241 | Глава 2 | 10.2.141. | Замена газовой печной горелки (без изменения подводки) | горелка | 630.6667 | 893.1458 | 757 | 1072
1242 | Глава 2 | 10.2.142. | Замена крана горелки АГВ-80, АОГВ-4 - АОГВ-20 | кран | 350.2708 | 498.9792 | 420 | 599
1243 | Глава 2 | 10.2.143. | Замена крана горелки АГВ-120, АОГВ-17,5, АОГВ-23 и др. | кран | 475.6875 | 673.6667 | 571 | 808
1244 | Глава 2 | 10.2.144. | Замена крана горелки отопительного котла ВНИИСТО-МЧ или отопительной печи | кран | 438.0625 | 621.7083 | 526 | 746
1245 | Глава 2 | 10.2.145. | Замена крана горелки пищеварочного котла | кран | 767.7292 | 1088.4375 | 921 | 1306
1246 | Глава 2 | 10.2.146. | Замена термопары АГВ (АОГВ) | термопара | 154.9792 | 220.375 | 186 | 264
1247 | Глава 2 | 10.2.147. | Замена термопары отопительного котла ВНИИСТО-МЧ | термопара | 292.0417 | 414.7708 | 350 | 498
1248 | Глава 2 | 10.2.148. | Замена термопары автоматики безопасности печной горелки | термопара | 356.5417 | 505.25 | 428 | 606
1249 | Глава 2 | 10.2.149. | Замена запальника отопительного котла или АГВ (АОГВ) | запальник | 274.125 | 387.8958 | 329 | 465
1250 | Глава 2 | 10.2.150. | Замена запальника печной горелки | запальник | 228.4375 | 324.2917 | 274 | 389
1251 | Глава 2 | 10.2.151. | Замена сопла запальника | сопло | 154.9792 | 220.375 | 186 | 264
1252 | Глава 2 | 10.2.152. | Замена терморегулятора (термобаллона) АГВ (АОГВ) | терморегулятор | 1142.1875 | 1619.6667 | 1371 | 1944
1253 | Глава 2 | 10.2.153. | Замена ЭМК емкостного водонагревателя | ЭМК | 475.6875 | 673.6667 | 571 | 808
1254 | Глава 2 | 10.2.154. | Замена ЭМК отопительного котла ВНИИСТО-МЧ | ЭМК | 538.3958 | 763.25 | 646 | 916
1255 | Глава 2 | 10.2.155. | Замена ЭМК печной горелки | ЭМК | 464.9375 | 660.2292 | 558 | 792
1256 | Глава 2 | 10.2.156. | Замена пружины ЭМК отопительного котла или АГВ (АОГВ) | пружина | 309.9583 | 440.75 | 372 | 529
1257 | Глава 2 | 10.2.157. | Замена пружины ЭМК печной горелки | пружина | 245.4583 | 349.375 | 295 | 419
1258 | Глава 2 | 10.2.158. | Замена мембраны ЭМК отопительного котла или АГВ (АОГВ) | мембрана | 657.5417 | 931.6667 | 789 | 1118
1259 | Глава 2 | 10.2.159. | Замена мембраны ЭМК печной горелки | мембрана | 301.8958 | 427.3125 | 362 | 513
1260 | Глава 2 | 10.2.160. | Замена тройника ЭМК | тройник | 146.0208 | 206.0417 | 175 | 247
1261 | Глава 2 | 10.2.161. | Замена тягоудлинителя | деталь | 228.4375 | 324.2917 | 274 | 389
1262 | Глава 2 | 10.2.162. | Замена датчика тяги | датчик | 151.3958 | 213.2083 | 182 | 256
1263 | Глава 2 | 10.2.163. | Замена сопла основной горелки | сопло | 297.4167 | 421.0417 | 357 | 505
1264 | Глава 2 | 10.2.164. | Замена трубки газопровода запального устройства | трубка | 151.3958 | 213.2083 | 182 | 256
1265 | Глава 2 | 10.2.165. | Замена блока автоматики | блок | 607.375 | 860.8958 | 729 | 1033
1266 | Глава 2 | 10.2.166. | Замена сильфона блока автоматики | сильфон | 648.5833 | 919.125 | 778 | 1103
1267 | Глава 2 | 10.2.167. | Замена фильтра на автоматике АГВ, АОГВ | фильтр | 274.125 | 387.8958 | 329 | 465
1268 | Глава 2 | 10.2.168. | Замена обратного предохранительного клапана | клапан | 392.375 | 557.2083 | 471 | 669
1269 | Глава 2 | 10.2.169. | Замена “кармана” под термометр в отопительном аппарате | деталь | 456.875 | 647.6875 | 548 | 777
1270 | Глава 2 | 10.2.170. | Замена биметаллической пластины | операция | 683.5208 | 971.9792 | 820 | 1166
1271 | Глава 2 | 10.2.171. | Замена прокладки на клапане | прокладка | 776.6875 | 1100.0833 | 932 | 1320
1272 | Глава 2 | 10.2.172. | Замена прокладки на запальнике | прокладка | 593.0417 | 842.0833 | 712 | 1011
1273 | Глава 2 | 10.2.173. | Набивка сальника терморегулятора | операция | 151.3958 | 213.2083 | 182 | 256
1274 | Глава 2 | 10.2.174. | Настройка терморегулятора с регулированием температуры воды в котле | операция | 683.5208 | 971.9792 | 820 | 1166
1275 | Глава 2 | 10.2.175. | Ремонт терморегулятора с заменой пружины (скобы или шурупа на регулировочном винте) | операция | 228.4375 | 324.2917 | 274 | 389
1276 | Глава 2 | 10.2.176. | Ремонт терморегулятора (замена прокладок) | операция | 151.3958 | 213.2083 | 182 | 256
1277 | Глава 2 | 10.2.177. | Ремонт автоматики горелок АГВ, АОГВ | операция | 683.5208 | 980.0417 | 820 | 1176
1278 | Глава 2 | 10.2.178. | Прочистка отверстий горелки и удлинителя тяги | операция | 470.3125 | 671.875 | 564 | 806
1279 | Глава 2 | 10.2.179. | Прочистка, калибровка сопла горелки | операция | 137.0625 | 195.2917 | 164 | 234
1280 | Глава 2 | 10.2.180. | Устранение засора в подводке к запальнику | операция | 292.0417 | 418.3542 | 350 | 502
1281 | Глава 2 | 10.2.181. | Чистка контактов ЭМК без пайки катушки | операция | 96.75 | 136.1667 | 116 | 163
1282 | Глава 2 | 10.2.182. | Чистка контактов ЭМК с пайкой катушки | операция | 274.125 | 387.8958 | 329 | 465
1283 | Глава 2 | 10.2.183. | Перепайка контактов ЭМК | операция | 318.9167 | 453.2917 | 383 | 544
1284 | Глава 2 | 10.2.184. | Перепайка датчика тяги к импульсной трубке | операция | 283.0833 | 404.0208 | 340 | 485
1285 | Глава 2 | 10.2.185. | Чистка форсунки запальника | операция | 160.3542 | 227.5417 | 192 | 273
1286 | Глава 2 | 10.2.186. | Чистка газового фильтра | операция | 113.7708 | 162.1458 | 137 | 195
1287 | Глава 2 | 10.2.187. | Регулировка клапана экономного расходования | операция | 119.1458 | 169.3125 | 143 | 203
1288 | Глава 2 | 10.2.188. | Ремонт автоматики горелки отопительного аппарата | операция | 365.5 | 522.2708 | 439 | 627
1289 | Глава 2 | 10.2.189. | Очистка стабилизатора тяги от сажи | операция | 683.5208 | 980.0417 | 820 | 1176
1290 | Глава 2 | 10.2.190. | Очистка от сажи отопительного котла | операция | 1142.1875 | 1619.6667 | 1371 | 1944
1291 | Глава 2 | 10.2.191. | Очистка от накипи бака отопительного котла | операция | 913.75 | 1294.4792 | 1097 | 1553
1292 | Глава 2 | 10.2.192. | Проверка плотности бака после сварочных работ | операция | 228.4375 | 324.2917 | 274 | 389
1293 | Глава 2 | 10.2.193. | Ремонт бака отопительного котла | операция | 1826.6042 | 2790.5208 | 2192 | 3349
1294 | Глава 2 | 10.2.194. | Очистка рожков горелки от сажи | операция | 683.5208 | 980.0417 | 820 | 1176
1295 | Глава 2 | 10.2.195. | Чистка форсунки запальника | операция | 160.3542 | 228.4375 | 192 | 274
1296 | Глава 2 | 10.2.196. | Чистка сопел коллектора печной горелки | операция | 151.3958 | 213.2083 | 182 | 256
1297 | Глава 2 | 10.2.197. | Очистка от сажи отопительной печи | операция | 1142.1875 | 1619.6667 | 1371 | 1944
1298 | Глава 2 | 10.2.198. | Техническая диагностика неисправностей агрегата | операция | 553.625 | 730.1042 | 664 | 876
1299 | Глава 2 | 10.2.199. | Вскрытие отсека вентилятора | операция | 525.8542 | 693.375 | 631 | 832
1300 | Глава 2 | 10.2.200. | Замена температурных датчиков или конденсатора в отсеке вентилятора агрегата “Lennox” с заменой фильтра | операция | 1383.1667 | 1825.7083 | 1660 | 2191
1301 | Глава 2 | 10.2.201. | Замена температурных датчиков или конденсатора в отсеке вентилятора агрегата “Lennox” | операция | 1217.4375 | 1607.125 | 1461 | 1929
1302 | Глава 2 | 10.2.202. | Замена датчика пламени | операция | 470.3125 | 620.8125 | 564 | 745
1303 | Глава 2 | 10.2.203. | Замена двигателя вентилятора с заменой фильтра | операция | 1632.2083 | 2155.375 | 1959 | 2586
1304 | Глава 2 | 10.2.204. | Замена двигателя вентилятора | операция | 1493.3542 | 1972.625 | 1792 | 2367
1305 | Глава 2 | 10.2.205. | Замена вентилятора в сборе агрегата “Lennox” с заменой фильтра | операция | 1493.3542 | 1972.625 | 1792 | 2367
1306 | Глава 2 | 10.2.206. | Замена вентилятора в сборе агрегата “Lennox” | операция | 1217.4375 | 1607.125 | 1461 | 1929
1307 | Глава 2 | 10.2.207. | Замена газового крана на газопроводе диаметром до 32 мм | кран | 367.2917 | 498.9792 | 441 | 599 | При работе с приставной лестницы применять коэф. 1,2
1308 | Глава 2 | 10.2.207. | Замена газового крана на газопроводе диаметром 40-50 мм | кран | 580.5 | 787.4375 | 697 | 945 | При работе с приставной лестницы применять коэф. 1,2
1309 | Глава 2 | 10.2.208. | Замена участка внутреннего газопровода длиной до одного метра диаметром 15 мм | участок | 1160.1042 | 1573.9792 | 1392 | 1889
1310 | Глава 2 | 10.2.208. | Замена участка внутреннего газопровода длиной до одного метра диаметром 32 мм | участок | 1381.375 | 1874.9792 | 1658 | 2250
1311 | Глава 2 | 10.2.208. | Замена участка внутреннего газопровода длиной до одного метра диаметром 40 мм | участок | 1634.8958 | 2228.8333 | 1962 | 2675
1312 | Глава 2 | 10.2.208. | Замена участка внутреннего газопровода длиной до одного метра диаметром 50 мм | участок | 1952.9167 | 2650.7708 | 2344 | 3181
1313 | Глава 2 | 10.2.209. | Замена участка внутреннего газопровода на каждый дополнительный метр газопровода свыше одного метра диаметром 15 мм | м. | 352.0625 | 477.4792 | 422 | 573
1314 | Глава 2 | 10.2.209. | Замена участка внутреннего газопровода на каждый дополнительный метр газопровода свыше одного метра диаметром 32 мм | м. | 417.4583 | 565.2708 | 501 | 678
1315 | Глава 2 | 10.2.209. | Замена участка внутреннего газопровода на каждый дополнительный метр газопровода свыше одного метра диаметром 40 мм | м. | 490.9167 | 665.6042 | 589 | 799
1316 | Глава 2 | 10.2.209. | Замена участка внутреннего газопровода на каждый дополнительный метр газопровода свыше одного метра диаметром 50 мм | м. | 588.5625 | 799.0833 | 706 | 959
1317 | Глава 2 | 10.2.210. | Замена сгона внутреннего газопровода диаметром до 25 мм | сгон | 384.3125 | 520.4792 | 461 | 625 | При работе с приставной лестницы применять коэф. 1,2
1318 | Глава 2 | 10.2.210. | Замена сгона внутреннего газопровода диаметром свыше 25 мм | сгон | 531.2292 | 723.8333 | 637 | 869 | При работе с приставной лестницы применять коэф. 1,2
1319 | Глава 2 | 10.2.211. | Устранение утечки газа в муфтовом соединении внутреннего газопровода | соединение | 266.0625 | 361.9167 | 319 | 434 | При работе с приставной лестницы применять коэф. 1,2
1320 | Глава 2 | 10.2.212. | Продувка и пуск газа во внутренний газопровод административного, общественного здания непроизводственного назначения после отключения от газоснабжения | объект | 205.1458 | 277.7083 | 246 | 333 | При работе с приставной лестницы применять коэф. 1,2
1321 | Глава 2 | 10.2.213. | Продувка и пуск дворового (подземного, надземного) газопровода к жилому дому после отключения от газоснабжения | объект | 134.375 | 183.6458 | 161 | 220 | При работе с приставной лестницы применять коэф. 1,2
1322 | Глава 2 | 10.2.214. | Продувка и пуск внутреннего газопровода в жилом доме индивидуальной застройки после отключения от газоснабжения | объект | 101.2292 | 138.8542 | 121 | 167 | При работе с приставной лестницы применять коэф. 1,2
1323 | Глава 2 | 10.2.215. | Продувка и пуск внутреннего газопровода в многоквартирном жилом доме после отключения от газоснабжения при количестве приборов на одном стояке до 5 | стояк | 266.0625 | 361.9167 | 319 | 434
1324 | Глава 2 | 10.2.216. | Продувка и пуск внутреннего газопровода в многоквартирном жилом доме после отключения от газоснабжения при количестве приборов на одном стояке св.5 | стояк | 425.5208 | 576.9167 | 511 | 692
1325 | Глава 2 | 10.2.217. | Отключение газового прибора с установкой заглушки | прибор | 158.5625 | 217.6875 | 190 | 261
1326 | Глава 2 | 10.2.218. | Подключение газового прибора со снятием заглушки | прибор | 212.3125 | 289.3542 | 255 | 347
1327 | Глава 2 | 10.2.219. | Отключение и подключение газового прибора без отсоединения | прибор | 81.5208 | 111.9792 | 98 | 134
1328 | Глава 2 | 10.2.220. | Притирка газового крана диаметром до 15 мм | кран | 596.625 | 809.8333 | 716 | 972
1329 | Глава 2 | 10.2.220. | Притирка газового крана диаметром 25-40 мм | кран | 690.6875 | 937.0417 | 829 | 1124
1330 | Глава 2 | 10.2.220. | Притирка газового крана диаметром 50 мм | кран | 756.0833 | 1026.625 | 907 | 1232
1331 | Глава 2 | 10.2.221. | Смазка газового крана диаметрром до 15 мм | кран | 68.9792 | 94.0625 | 83 | 113
1332 | Глава 2 | 10.2.221. | Смазка газового крана диаметрром 25-40 мм | кран | 89.5833 | 122.7292 | 108 | 147
1333 | Глава 2 | 10.2.221. | Смазка газового крана диаметрром 50 мм | кран | 122.7292 | 166.625 | 147 | 200
1334 | Глава 2 | 10.2.222. | Обследование газового прибора на его пригодность к эксплуатации | прибор | 205.1458 | 277.7083 | 246 | 333
1335 | Глава 2 | 10.2.223. | Оповещение и отключение жилых домов на период ремонтных работ | объект | 130.7917 | 177.375 | 157 | 213
РАЗДЕЛ 11. Дополнительные позиции
| - | доп. поз. | Визуальная проверка целостности и соответствия нормативным требованиям (осмотр) внутридомового газового оборудования: до 5 приборов на стояке | стояк | 60.9167 | 69.875 | 73 | 84 | 10.1.80.
| - | доп. поз. | Визуальная проверка целостности и соответствия нормативным требованиям (осмотр) внутридомового газового оборудования: 6-10 приборов на стояке | стояк | 102.125 | 116.4583 | 123 | 140 | 10.1.80.
| - | доп. поз. | Визуальная проверка целостности и соответствия нормативным требованиям (осмотр) внутридомового газового оборудования: 11-15 приборов на стояке | стояк | 164.8333 | 187.2292 | 198 | 225 | 10.1.80.
| - | доп. поз. | Визуальная проверка целостности и соответствия нормативным требованиям (осмотр) внутридомового газового оборудования: 16 и более приборов на стояке | стояк | 194.3958 | 222.1667 | 233 | 267 | 10.1.80.
| - | доп. поз. | Визуальная проверка наличия свободного доступа (осмотр) к внутридомовому газовому оборудованию до 5 приборов на стояке | стояк | 194.3958 | 222.1667 | 233 | 267 | 10.1.81.
| - | доп. поз. | Визуальная проверка наличия свободного доступа (осмотр) к внутридомовому газовому оборудованию 6-10 приборов на стояке | стояк | 316.2292 | 361.9167 | 379 | 434 | 10.1.81.
| - | доп. поз. | Визуальная проверка наличия свободного доступа (осмотр) к внутридомовому газовому оборудованию 11-15 приборов на стояке | стояк | 490.0208 | 560.7917 | 588 | 673 | 10.1.81.
| - | доп. поз. | Визуальная проверка наличия свободного доступа (осмотр) к внутридомовому газовому оборудованию 16 и более приборов на стояке | стояк | 756.0833 | 865.375 | 907 | 1038 | 10.1.81.
| - | доп. поз. | Визуальная проверка состояния окраски и креплений газопровода (осмотр) до 5 приборов на стояке | стояк | 60.9167 | 69.875 | 73 | 84 | 10.1.82.
| - | доп. поз. | Визуальная проверка состояния окраски и креплений газопровода (осмотр) 6-10 приборов на стояке | стояк | 102.125 | 116.4583 | 123 | 140 | 10.1.82.
| - | доп. поз. | Визуальная проверка состояния окраски и креплений газопровода (осмотр) 11-15 приборов на стояке | стояк | 164.8333 | 187.2292 | 198 | 225 | 10.1.82.
| - | доп. поз. | Визуальная проверка состояния окраски и креплений газопровода (осмотр) 16 и более приборов на стояке | стояк | 204.25 | 232.0208 | 245 | 278 | 10.1.82.
| - | доп. поз. | Визуальная проверка наличия и целостности футляров в местах прокладки через наружные и внутренние конструкции многоквартирных домов (осмотр) до 5 приборов на стояке | стояк | 123.625 | 139.75 | 148 | 168 | 10.1.83.
| - | доп. поз. | Визуальная проверка наличия и целостности футляров в местах прокладки через наружные и внутренние конструкции многоквартирных домов (осмотр) 6-10 приборов на стояке | стояк | 204.25 | 232.0208 | 245 | 278 | 10.1.83.
| - | доп. поз. | Визуальная проверка наличия и целостности футляров в местах прокладки через наружные и внутренние конструкции многоквартирных домов (осмотр) 11-15 приборов на стояке | стояк | 337.7292 | 382.5208 | 405 | 459 | 10.1.83.
| - | доп. поз. | Визуальная проверка наличия и целостности футляров в местах прокладки через наружные и внутренние конструкции многоквартирных домов (осмотр) 16 и более приборов на стояке | стояк | 480.1667 | 550.0417 | 576 | 660 | 10.1.83.
| - | доп. поз. | Техническое обслуживание варочной поверхности без автоматики | прибор | 216.7917 | 309.9583 | 260 | 372 | 10.1.86.
| - | доп. поз. | Техническое обслуживание варочной поверхности с автоматикой | прибор | 278.6042 | 382.5208 | 334 | 459 | 10.1.87.
| - | доп. поз. | Техническое диагностирование проточного водонагревателя | прибор | 2069.375 | 2607.7708 | 2483 | 3129 | 10.1.88.
| - | доп. поз. | Техническое диагностирование емкостного водонагревателя | прибор | 2298.7083 | 2898.0208 | 2758 | 3478 | 10.1.89.
| - | доп. поз. | Техническое диагностирование газовой плиты | прибор | 1941.2708 | 2470.7083 | 2330 | 2965 | 10.1.90.
| - | доп. поз. | Визуальная проверка состояния и герметичности бытового газового счетчика газа | объект | 73.4583 | 82.4167 | 88 | 99 | 10.1.68.
| - | доп. поз. | Расчет планируемого максимального часового расхода газа свыше 7 куб. м. при определении объемов потребления газа (теплотехнический расчет) | объект | 2175.0833 | 2898.9167 | 2610 | 3479 | Расчет
| - | доп. поз. | Техническое обслуживание плиты двухгорелочной при наличии прибора учета газа | плита | 324.2917 | 0 | 389 | 0 | 10.1.1.1
| - | доп. поз. | Техническое обслуживание плиты трехгорелочной при наличии прибора учета газа | плита | 360.125 | 0 | 432 | 0 | 10.1.2.1
| - | доп. поз. | Техническое обслуживание плиты четырехгорелочной при наличии прибора учета газа | плита | 403.125 | 0 | 484 | 0 | 10.1.3.1
| - | доп. поз. | Техническое обслуживание проточного автоматического водонагревателя при наличии прибора учета газа | плита | 589.4583 | 0 | 707 | 0 | 10.1.11.1
| - | доп. поз. | Техническое обслуживание проточного полуавтоматического водонагревателя при наличии прибора учета газа | плита | 473.8958 | 0 | 569 | 0 | 10.1.12.1
| - | доп. поз. | Техническое обслуживание емкостного водонагревателя типа АГ8-80, АГВ-120, АОГ8-4, АОГВ-6, АОГВ-10 при наличии прибора учета газа | плита | 559.8958 | 0 | 672 | 0 | 10.1.13.1
| - | доп. поз. | Техническое обслуживание емкостного водонагревателя типа АОГВ-11, АОГВ-15, АОГВ-20 при наличии прибора учета газа | плита | 619.9167 | 0 | 744 | 0 | 10.1.14.1
| - | доп. поз. | Техническое обслуживание емкостного водонагревателя типа АОГВ-17,5, АОГ8-23, ДОГВ-29 при наличии прибора учета газа | плита | 762.3542 | 0 | 915 | 0 | 10.1.15.1
| - | доп. поз. | Техническое обслуживание емкостного водонагревателя типа ДОН-16, ДОН-31,5, Хопер, "Burnham" при наличии прибора учета газа | плита | 865.375 | 0 | 1038 | 0 | 10.1.16.1
| - | доп. поз. | Техническое обслуживание емкостного водонагревателя типа КЧМ, БЭМ при наличии прибора учета газа | плита | 1023.0417 | 0 | 1228 | 0 | 10.1.17.1
| - | доп. поз. | Техническое обслуживание комбинированной бойлерной установки типа "Мора" при наличии прибора учета газа | плита | 1498.7292 | 0 | 1798 | 0 | 10.1.18.1
| - | доп. поз. | Техническое обслуживание отопительного котла ВНИИСТО при наличии прибора учета газа | плита | 643.2083 | 0 | 772 | 0 | 10.1.19.1
| - | доп. поз. | Техническое обслуживание отопительных котлов импортного производства мощностью до 100 кВт | котел | 2524.4583 | 4466.625 | 3029 | 5360
| - | доп. поз. | Техническое обслуживание отопительных котлов импортного производства мощностью более 100 кВт | котел | 6797.5833 | 10199.9583 | 8157 | 12240
| - | доп. поз. | Техническое обслуживание отопительных котлов импортного производства мощностью от 45 кВт | котел | 5671.5208 | 8509.5208 | 6806 | 10211
| - | доп. поз. | Техническое обслуживание отопительных емкостных нагревателей импортного производства от 10 кВт | котел | 1732.5417 | 2597.0208 | 2079 | 3116
| - | доп. поз. | Техническое обслуживание отопительных котлов импортного производства мощностью от 500 до 750 кВт | котел | 0 | 14745.4167 | 0 | 17695
| - | доп. поз. | Первичный пуск в эксплуатацию газовых отпительных котлов импортного производства мощностью до 100КВт | котел | 4022.2917 | 4789.125 | 4827 | 5747 | 3.53
| - | доп. поз. | Первичный пуск в эксплуатацию газовых отпительных котлов импортного производства мощностью свыше 100КВт | котел | 8223.75 | 9789.6667 | 9869 | 11748 | 3.54
| - | доп. поз. | Выдача справок об отсутствии газоснабжения объекта | ч | 301 | 354.75 | 361 | 426 | 1.4.19
| - | доп. поз. | Разработка эскиза реконструкции газопровода жилого дома индивидуальной застройки и многоквартирного жилого дома с выездом на место обследования | ч | 2784.25 | 3162.2917 | 3341 | 3795 | 1.4.20
| - | доп. поз. | Разработка эскиза реконструкции газопровода жилого дома индивидуальной застройки и многоквартирного жилого дома без выезда на место обследования | ч | 933.4583 | 1059.7708 | 1120 | 1272 | 1.4.21
| - | доп. поз. | Разработка эскиза установки индивидуальной газобаллонной установки (ИГБУ) в жилых домах | ч | 834.9167 | 949.5833 | 1002 | 1140
| - | доп. поз. | Выполнение технико-экономического обоснования на получение разрешения об использовании природного газа в качестве топлива (При повторном ТЭО применять коэф.=0,5, при наличии конкурирующей организации применять понижающие коэфициенты по ситуации) | обоснование | 25513.3333 | 27107.9167 | 30616 | 32530 | калькуляция
| - | доп. поз. | Выполнение технико-экономического обоснования на получение разрешения об использовании природного газа в качестве топлива(с технологией) (При повторном ТЭО применять коэф.=0,5, при наличии конкурирующей организации применять понижающие коэфициенты по ситуации) | обоснование | 28413.1458 | 30187.7917 | 34096 | 36225 | калькуляция
| - | доп. поз. | Изготовление футляра D=273-377мм | п.м. | 2390.9792 | 2716.1667 | 2869 | 3259 | 2.2.41
| - | доп. поз. | Изготовление ковера | ковер | 2884.5833 | 3277.8542 | 3462 | 3933 | 2.2.42
| - | доп. поз. | Изготовление контрольного проводника | проводник | 896.7292 | 1017.6667 | 1076 | 1221 | 2.2.43
| - | доп. поз. | Изготовление контрольной трубки | трубка | 2169.7083 | 2465.3333 | 2604 | 2958 | 2.2.44
| - | доп. поз. | Снятие защитного покрытия на газопроводе D=920мм | м2 | 688.8958 | 783.8542 | 827 | 941 | 2.2.45
| - | доп. поз. | Изготовление футляра D=920мм | п.м. | 2220.7708 | 2525.3542 | 2665 | 3030 | 2.2.46
| - | доп. поз. | Изготовление крепления на газопроводе D=15-100мм по нормали УГС- | шт | 632.4583 | 719.3542 | 759 | 863 | 2.2.47
| - | доп. поз. | Изготовление кранового узла D=20-25мм | шт | 3603.0417 | 4093.9583 | 4324 | 4913 | 2.2.48
| - | доп. поз. | Замена подводки труб отопления к емкостному водонагревателю | шт | 1800.625 | 2046.0833 | 2161 | 2455 | 2.2.49
| - | доп. поз. | Врезка газопровода низкого давления надземной прокладки под давлением в сети при диаметре до 76мм | врезка | 3989.1458 | 4532.0208 | 4787 | 5438 | 2.2.50
| - | доп. поз. | Врезка газопровода низкого давления надземной прокладки под давлением в сети при диаметре до 89мм | врезка | 4703.125 | 5344.5417 | 5644 | 6413 | 2.2.50
| - | доп. поз. | Врезка газопровода низкого давления надземной прокладки под давлением в сети при диаметре до 100мм | врезка | 5547 | 6304.875 | 6656 | 7566 | 2.2.50
| - | доп. поз. | Устройство весьма усиленной антикоррозионной битумно-полимерной изоляции стальных газопроводов без приготовления мастики диаметром до 100мм | п.м. | 114.6667 | 129.8958 | 138 | 156 | 2.2.51
| - | доп. поз. | Устройство весьма усиленной антикоррозионной битумно-полимерной изоляции стальных газопроводов без приготовления мастики диаметром 125-200 мм | п.м. | 172.8958 | 197.0833 | 207 | 237 | 2.2.51
| - | доп. поз. | Устройство весьма усиленной антикоррозионной битумно-полимерной изоляции стальных газопроводов без приготовления мастики диаметром св. 201 мм | п.м. | 230.2292 | 262.4792 | 276 | 315 | 2.2.51
| - | доп. поз. | Выезд представителя на место для уточнения сетей | объект | 3509.875 | 2553.125 | 4212 | 3064 | 5.1.39
| - | доп. поз. | Выезд представителя на место для контроля за вскрытием или засыпкой газопровода | час | 1868.7083 | 1358.9792 | 2242 | 1631 | 5.1.40
| - | доп. поз. | Оформление и выдача уведомления на вновь строящиеся объекты в охранной зоне газопровода | объект | 2784.25 | 1519.3333 | 3341 | 1823 | 5.1.41
| - | доп. поз. | Согласованеи места размещения объекта (подписки) | объект | 715.7708 | 586.7708 | 859 | 704 | 5.1.42
| - | доп. поз. | Выезд представителя на место для контроля за вскрытым газопроводом | объект | 1259.5417 | 1259.5417 | 1511 | 1511 | 5.1.43
| - | доп. поз. | Вырубка деревьев и кутарников вдоль трассы газопровода | п.м. | 172.8958 | 172.8958 | 207 | 207 | 5.1.44
| - | доп. поз. | Очистка трассы от снега | км | 1094.7083 | 995.2708 | 1314 | 1194 | 5.1.45
| - | доп. поз. | Понижение (ограничение) давления в газопроводах | объект | 4683.4167 | 4683.4167 | 5620 | 5620 | 5.3.69
| - | доп. поз. | Восстановление подачи газа | объект | 3178.4167 | 3178.4167 | 3814 | 3814 | 5.3.70
| - | доп. поз. | Наращивание гильзы на выходе газопровода из земли | гильза | 3432.8333 | 3432.8333 | 4119 | 4119 | 5.3.71
| - | доп. поз. | Ликвидация гильзы на выходе газопровода из земли | гильза | 8794.3958 | 8794.3958 | 10553 | 10553 | 5.3.72
| - | доп. поз. | Ликвидация прогибов на газопроводе (врезка катушки) | гильза | 14319.8958 | 14319.8958 | 17184 | 17184 | 5.3.73
| - | доп. поз. | Ликвидация вмятин и деформаций на газопроводе путем нагревания резины | гильза | 3449.8542 | 3449.8542 | 4140 | 4140 | 5.3.74
| - | доп. поз. | Измерение сопротивления между заземлителем (заземляющим проводником) и заземляемым элементом | пункт измерения | 1481.7083 | 1481.7083 | 1778 | 1778 | калькуляция
| - | доп. поз. | Измерение сопротивления растекания тока заземляющего устройства | пункт измерения | 1481.7083 | 1481.7083 | 1778 | 1778 | калькуляция
| - | доп. поз. | Контроль за работой телеметрических комплексов | час | 0 | 1331.2083 | 0 | 1597 | калькуляция
| - | доп. поз. | Составление акта о разграничении балансовой принадлежности газопроводов | объект | 1896.4792 | 2065.7917 | 2276 | 2479 | К-12
| - | доп. поз. | Предпроектное обследование при выполнении проекта газификации индивидуального жилого дома, бани, летней кухни и т.д. с выездом на место | объект | 1106.3542 | 1251.4792 | 1328 | 1502 | 1.4.14.
| - | доп. поз. | Выдача консультаций по вопросам реконструкции сетей газопотребления и газового оборудования на объекте капитального строительства, в связи с изменением назначение использования объекта (перевод из жилого в нежилое) | объект | 1594.5833 | 1812.2708 | 1914 | 2175 | 1.4.22.
| - | доп. поз. | Строительный контроль за строительством системы газопотребления индивидуального жилищного строительства (в пределах границ земельного участка заявителя с проверкой исполнительно-технической документации | объект | 2544.1667 | 2935.6458 | 3053 | 3523 | 4.1.24.
| - | доп. поз. | Строительный контроль за строительством системы газопортебления административного, общественного здания всех назначений в границах земельного участка заявителя с проверкой исполнительно-технической документации | объект | 5465.4792 | 6305.7708 | 6559 | 7567 | 4.1.25.
| - | доп. поз. | Наладка газоиспользующего оборудования – плита газовая | котел | 761.4583 | 925.3958 | 914 | 1110 | 3.60.
| - | доп. поз. | Наладка газоиспользующего оборудования – проточный водонагреватель | котел | 1528.2917 | 1708.3542 | 1834 | 2050 | 3.61.
| - | доп. поз. | Наладка газоиспользующего оборудования – отопительный аппарат | котел | 1348.2292 | 1637.5833 | 1618 | 1965 | 3.62.
| - | доп. поз. | Наладка газоиспользующего оборудования – емкостного водонагревателя повышенной сложности (типа Baxi и т.п.) | котел | 2326.4792 | 2599.7083 | 2792 | 3120 | 3.63.
| - | доп. поз. | Наладка газоиспользующего оборудования – настенного водонагревателя повышенной сложности (типа Baxi и т.п.) | котел | 2326.4792 | 2599.7083 | 2792 | 3120 | 3.64.
| - | доп. поз. | Наладка газоиспользующего оборудования – проточного водонагревателя повышенной сложности (типа Baxi и т.п.) | котел | 2326.4792 | 2599.7083 | 2792 | 3120 | 3.65.
| - | доп. поз. | Выполнение работ по изготовлению акта об определении границ собственности | объект | 2391.875 | 2717.9583 | 2870 | 3262 | К-1.
| - | доп. поз. | Разработка ситуационного плана расположения земельного участка (хронометраж) | объект | 3259.0417 | 3703.375 | 3911 | 4444 | Расчет
| - | доп. поз. | Копирование документов | лист | 12.5417 | 9.8542 | 15 | 12
| - | доп. поз. | Проверка наличия тяги в вентиляционном канале | шт. | 21.5 | 21.5 | 26 | 26
| - | доп. поз. | Проверка наличия тяги дымоотводящего канала газового оборудования | шт. | 32.25 | 32.25 | 39 | 39
| - | доп. поз. | Техническое обслуживание духового шкафа | духовой шкаф | 254.4167 | 292.0417 | 305 | 350 | 10.1.75.1