## СЕВ_2023
Приложение 7 к приказу № 01-50-ЛНА от 26.06.2023
РАСЧЕТ ЦЕН И ТАРИФОВ НА РАБОТЫ И УСЛУГИ
оказываемые филиалом АО "Газпром газораспределение Челябинск" в г. Кыштыме ( период действия с 01.07.2023 г.)
№ п.п. | Глава раздела | Позиция по прейскуранту | Наименование работ | ед.изм. | ИТОГО стоимость выполнения работ с учетом рентабельности для физических лиц, руб. | ИТОГО стоимость выполнения работ с учетом рентабельности для юридических лиц, руб. | ИТОГО стоимость работ с учетом НДС 20% для физических лиц, руб. | ИТОГО стоимость работ с учетом НДС 20% для юридических лиц, руб. | Примечание к позиции прейскуранта
РАЗДЕЛ 1. ПРЕДПРОЕКТНЫЕ РАБОТЫ
б/н |  | 1.1.1. | Выдача технических условий на проектирование газораспределительной системы поселка городского типа или микрорайона города с населением до 50 тыс. жителей | обьект
б/н |  | 1.1.2. | То же, с населением до 200 тыс. жителей | обьект |  |  |  |  | На каждые 50 тыс. жителей св. 200 тыс. применять коэф. 0,25
б/н |  | 1.1.3. | Выдача технических условий на проектирование газораспределительной системы населенного пункта сельской местности | обьект
б/н |  | 1.1.4. | Выдача технических условий на проектирование подземного газопровода | обьект
б/н |  | 1.1.5. | То же, надземного газопровода | обьект
б/н |  | 1.1.6. | Выдача технических условий на проектирование межпоселкового газопровода | обьект
б/н |  | 1.1.7. | Выдача технических условий на проектирование ГРП | обьект
б/н |  | 1.1.8. | Выдача технических условий на установку ШРП | обьект
б/н |  | 1.1.9. | Выдача технических условий на проектирование газораспределительной системы предприятия или котельной с ГРУ | обьект
б/н |  | 1.1.10. | Выдача технических условий на проектирование газораспределительной системы предприятия или котельной | обьект
б/н |  | 1.1.11. | Выдача технических условий на проектирование газораспределительной системы общественного здания производственного назначения | обьект
б/н |  | 1.1.12. | Выдача технических условий на установку бытовых газовых приборов в производственном, общественном (административном) здании | обьект
б/н |  | 1.1.13. | Выдача технических условий на проектирование реконструкции (протяжка, санация) подземного газопровода | обьект
б/н |  | 1.1.14. | Выдача технических условий на реконструкцию ГРП | обьект
б/н |  | 1.1.15. | Выдача технических условий на вынос и (или) демонтаж подземного газопровода | обьект
б/н |  | 1.1.16. | То же, надземного газопровода | обьект
б/н |  | 1.1.17. | Выдача технических условий на реконструкцию газораспределительной системы предприятия или котельной | обьект
б/н |  | 1.1.18. | Выдача технических условий на установку промышленного счетчика газа* | счетчик
б/н |  | 1.1.19. | Выдача технических условий на перенос существующих бытовых газовых приборов в производственном, общественном (административном) здании с учетом согласования проекта* | обьект |  |  |  |  | При выполнении работ без согласования проекта применять коэф. 0,7
б/н |  | 1.1.20. | Выдача технических условий на проектирование газораспределительной системы жилого дома индивидуальной застройки с учетом согласования | обьект |  |  |  |  | При выполнении работ без согласования проекта применять коэф. 0,7
б/н |  | 1.1.21. | Выдача технических условий на газификацию бани (летней кухни, гаража, теплицы) с учетом согласования | обьект |  |  |  |  | При выполнении работ без согласования проекта применять коэф. 0,7
б/н |  | 1.1.22. | Выдача технических условий на установку дополни-тельных газовых приборов в жилом доме с учетом согласования | обьект |  |  |  |  | При выполнении работ без согласования проекта применять коэф. 0,7
б/н |  | 1.1.23. | Выдача технических условий на перенос существующих бытовых газовых приборов в жилом доме с учетом согласования* | обьект |  |  |  |  | При выполнении работ без согласования проекта применять коэф. 0,7
б/н |  | 1.1.24. | Выдача технических условий на установку бытового счетчика газа на существующем газопроводе с учетом согласования* | обьект |  |  |  |  | При выполнении работ без согласования проекта применять коэф. 0,7
б/н |  | 1.1.25. | Выдача технических условий на проектирование газораспределительной системы жилого дома от места подключения до приборов с количеством квартир до 20 | обьект
б/н |  | 1.1.26. | Выдача технических условий на проектирование газораспределительной системы многоквартирного жилого дома от места подключения до приборов | обьект
б/н |  | 1.1.27. | Выдача технических условий на проектирование газораспределительной системы многоквартирного жилого дома с ШРП от места подключения до приборов | обьект
б/н |  | 1.1.28. | Подтверждение технических условий на проектирование газораспределительной системы поселка городского типа или микрорайона города с населением до 50 тыс. жителей | обьект
б/н |  | 1.1.29. | Подтверждение технических условий на проектирование газораспределительной системы поселка городского типа или микрорайона города с населением до 200 тыс. жителей | обьект
б/н |  | 1.1.30. | Подтверждение технических условий на проектирование газораспределительной системы населенного пункта сельской местности | обьект
б/н |  | 1.1.31. | Подтверждение технических условий на проектирование подземного газопровода | обьект
б/н |  | 1.1.32. | Подтверждение технических условий на проектирование надземного газопровода | обьект
б/н |  | 1.1.33. | Подтверждение технических условий на проектирование межпоселкового подземного газопровода | обьект
б/н |  | 1.1.34. | Подтверждение технических условий на проектирование ГРП | обьект
б/н |  | 1.1.35. | Подтверждение технических условий на проектирование ШРП | обьект
б/н |  | 1.1.36. | Подтверждение технических условий на разработку проекта газораспределительной системы предприятия или котельной с ГРУ | обьект
б/н |  | 1.1.37. | Подтверждение технических условий на проектирование газораспределительной системы предприятия или котельной | обьект
б/н |  | 1.1.38. | Подтверждение технических условий на проектирование газораспределительной системы общественного здания производственного назначения | обьект
б/н |  | 1.1.39. | Подтверждение технических условий на установку бытовых газовых приборов в производственном, общественном (административном) здании | обьект
б/н |  | 1.1.40. | Подтверждение технических условий на реконструкцию подземного газопровода | обьект
б/н |  | 1.1.41. | Подтверждение технических условий на реконструкцию газораспределительной системы предприятия или котельной | обьект
б/н |  | 1.1.42. | Подтверждение технических условий на вынос и (или) демонтаж подземного газопровода | обьект
б/н |  | 1.1.43. | Подтверждение технических условий на вынос и (или) демонтаж надземного газопровода | обьект
б/н |  | 1.1.44. | Подтверждение технических условий на реконструкцию ГРП | обьект
б/н |  | 1.1.45. | Подтверждение технических условий на установку промышленного счетчика газа* | счетчик
б/н |  | 1.1.46. | Подтверждение технических условий на перенос существующих бытовых газовых приборов в производственном, общественном (административном) здании с учетом согласования проекта* | обьект |  |  |  |  | При выполнении работ без согласования проекта применять коэф. 0,7
б/н |  | 1.1.47. | Подтверждение технических условий на проектирование газораспределительной системы жилого дома индивидуальной застройки с учетом согласования проекта | обьект |  |  |  |  | При выполнении работ без согласования проекта применять коэф. 0,7
б/н |  | 1.1.48. | Подтверждение технических условий на газификацию бани (летней кухни, гаража, теплицы) с учетом согласования проекта | обьект |  |  |  |  | При выполнении работ без согласования проекта применять коэф. 0,7
б/н |  | 1.1.49. | Подтверждение технических условий на установку дополнительных газовых приборов в жилом доме с учетом согласования проекта | обьект |  |  |  |  | При выполнении работ без согласования проекта применять коэф. 0,7
б/н |  | 1.1.50. | Подтверждение технических условий на перенос существующих бытовых газовых приборов в жилом доме c учетом согласования проекта* | обьект |  |  |  |  | При выполнении работ без согласования проекта применять коэф. 0,7
б/н |  | 1.1.51. | Подтверждение технических условий на установку бытового счетчика газа на существующем газопроводе с учетом согласования проекта* | счетчик |  |  |  |  | При выполнении работ без согласования проекта применять коэф. 0,7
б/н |  | 1.1.52. | Подтверждение технических условий на проектирование газораспределительной системы жилого дома с количеством квартир до 20 от места подключения до приборов | обьект
б/н |  | 1.1.53. | Подтверждение технических условий на проектирование газораспределительной системы многоквартирного жилого дома от места подключения до приборов | обьект
б/н |  | 1.1.54. | Подтверждение технических условий на проектирование газораспределительной системы многоквартирного жилого дома с ШРП от места подключения до приборов | обьект
б/н |  | нет | * Получение технических условий не является обязательным. | - |  |  |  |  | -
1 | Глава 2 | 1.2.1. | Согласование проекта газораспределительной системы поселка городского типа или микрорайона города с населением до 50 тыс. жителей | обьект
2 | Глава 2 | 1.2.2. | Согласование проекта газораспределительной системы поселка городского типа или микрорайона города с населением до 200 тыс. жителей | обьект
3 | Глава 2 | 1.2.3. | Согласование проекта газораспределительной системы населенного пункта сельской местности при количестве домов до 10 | обьект
4 | Глава 2 | 1.2.4. | Согласование проекта газораспределительной системы населенного пункта сельской местности при количестве домов при количестве жилых домов до 50 | обьект
5 | Глава 2 | 1.2.5. | Согласование проекта газораспределительной системы населенного пункта сельской местности при количестве домов при количестве жилых домов до 100 | обьект |  |  |  |  | На каждые дополнительные 10 домов применять коэф. 1,1
6 | Глава 2 | 1.2.6. | Согласование проекта прокладки подземного газопровода в населенном пункте | обьект
7 | Глава 2 | 1.2.7. | Согласование проекта прокладки надземного газопровода в населенном пункте | обьект
8 | Глава 2 | 1.2.8. | Согласование проекта прокладки межпоселкового подземного газопровода протяженностью до 5 км | обьект
9 | Глава 2 | 1.2.9. | Согласование проекта прокладки межпоселкового подземного газопровода протяженностью до 10 км | обьект |  |  |  |  | На каждые дополнительные 5 км свыше 10 км применять коэф. 1,5
10 | Глава 2 | 1.2.10. | Согласование проекта строительства ГРП | обьект
11 | Глава 2 | 1.2.11. | Согласование проекта установки ШРП | обьект
12 | Глава 2 | 1.2.12. | Согласование проекта газораспределительной системы предприятия или котельной с ГРУ | обьект
13 | Глава 2 | 1.2.13. | Согласование проекта газораспределительной системы предприятия или котельной | обьект
14 | Глава 2 | 1.2.14. | Согласование проекта газораспределительной системы общественного здания производственного назначения | обьект
15 | Глава 2 | 1.2.15. | Согласование проекта на установку бытовых газовых приборов в производственном, общественном (административном) здании | обьект
16 | Глава 2 | 1.2.16. | Согласование проекта реконструкции (протяжка, санация) подземного газопровода | обьект
17 | Глава 2 | 1.2.17. | Согласование проекта реконструкции ГРП | обьект
18 | Глава 2 | 1.2.18. | Согласование проекта на вынос и (или) демонтаж подземного газопровода | обьект
19 | Глава 2 | 1.2.19. | Согласование проекта на вынос и (или) демонтаж надземного газопровода | обьект
20 | Глава 2 | 1.2.20. | Согласование проекта реконструкции газораспределительной системы предприятия или котельной | обьект
21 | Глава 2 | 1.2.21. | Согласование проекта на установку промышленного счетчика газа* | счетчик
22 | Глава 2 | 1.2.22. | Согласование проекта газораспределительной системы жилого дома от места подключения до приборов с количеством квартир до 20 | обьект
23 | Глава 2 | 1.2.23. | Согласование проекта газораспределительной системы от места подключения до прибора многоквартирного жилого дома с одним вводом и фасадным газопроводом | обьект
24 | Глава 2 | 1.2.24. | Согласование проекта газораспределительной системы от места подключения до прибора многоквартирного жилого дома | обьект
25 | Глава 2 | 1.2.25. | Согласование проекта газораспределительной системы, при планировке квартир в двух уровнях,от места подключения до прибора многоквартирного жилого дома | обьект
26 | Глава 2 | 1.2.26. | Согласование проекта газораспределительной системы от места подключения до прибора многоквартирного жилого дома с ШРП | обьект
27 | Глава 2 | 1.2.27. | Согласование проекта прокладки других инженерных подземных коммуникаций | обьект
28 | Глава 2 | 1.2.28. | Согласование места размещения объекта строительства | обьект |  |  |  |  | С выездом на место с коэф. 1,5
29 | Глава 2 | 1.2.29. | Пересогласование проекта газораспределительной системы поселка городского типа или микрорайона города с населением до 50 тыс. жителей | обьект
30 | Глава 2 | 1.2.30. | Пересогласование проекта газораспределительной системы поселка городского типа или микрорайона города с населением до 200 тыс. жителей | обьект
31 | Глава 2 | 1.2.31. | Пересогласование проекта газораспределительной системы населенного пункта сельской местности при количестве домов до 10 | обьект
32 | Глава 2 | 1.2.32. | Пересогласование проекта газораспределительной системы населенного пункта сельской местности при количестве жилых домов до 50 | обьект
33 | Глава 2 | 1.2.33. | Пересогласование проекта газораспределительной системы населенного пункта сельской местности при количестве жилых домов до 100 | обьект |  |  |  |  | На каждые дополнительные 10 домов цена увеличивается на 10%
34 | Глава 2 | 1.2.34. | Пересогласование проекта прокладки подземного газопровода в населенном пункте | обьект
35 | Глава 2 | 1.2.35. | Пересогласование проекта прокладки надземного газопровода в населенном пункте | обьект
36 | Глава 2 | 1.2.36. | Пересогласование проекта прокладки межпоселкового подземного газопровода протяженностью до 5 км | обьект
37 | Глава 2 | 1.2.37. | Пересогласование проекта прокладки межпоселкового подземного газопровода протяженностью до 10 км | обьект |  |  |  |  | На каждые дополнительные 5 км свыше 10 км цена увеличивается на 50%
38 | Глава 2 | 1.2.38. | Пересогласование проекта строительства ГРП | обьект
39 | Глава 2 | 1.2.39. | Пересогласование проекта установки ШРП | обьект
40 | Глава 2 | 1.2.40. | Пересогласование проекта газораспределительной системы предприятия или котельной с ГРУ | обьект
41 | Глава 2 | 1.2.41. | Пересогласование проекта газораспределительной системы предприятия или котельной | обьект
42 | Глава 2 | 1.2.42. | Пересогласование проекта газораспределительной системы общественного здания производственного назначения | обьект
43 | Глава 2 | 1.2.43. | Пересогласование проекта на установку бытовых газовых приборов в производственном, общественном (административном) здании | обьект
44 | Глава 2 | 1.2.44. | Пересогласование проекта реконструкции (протяжка, санация) подземного газопровода | обьект
45 | Глава 2 | 1.2.45. | Пересогласование проекта реконструкции ГРП | обьект
46 | Глава 2 | 1.2.46. | Пересогласование проекта на вынос и (или) демонтаж подземного газопровода | обьект
47 | Глава 2 | 1.2.47. | Пересогласование проекта на вынос и (или) демонтаж надземного газопровода | обьект
48 | Глава 2 | 1.2.48. | Пересогласование проекта на реконструкцию газораспределительной системы предприятия или котельной | обьект
49 | Глава 2 | 1.2.49. | Пересогласование проекта на установку промышленного счетчика газа* | счетчик
50 | Глава 2 | 1.2.50. | Пересогласование проекта газораспределительной системы жилого дома от места подключения до приборов с количеством квартир до 20 | обьект
51 | Глава 2 | 1.2.51. | Пересогласование проекта газораспределительной системы от места подключения до прибора многоквартирного жилого дома с одним вводом и фасадным газопроводом | обьект
52 | Глава 2 | 1.2.52. | Пересогласование проекта газораспределительной системы от места подключения до прибора многоквартирного жилого дома | обьект
53 | Глава 2 | 1.2.53. | Пересогласование проекта газораспределительной системы, при планировке квартир в двух уровнях, от места подключения до прибора многоквартирного жилого дома | обьект
54 | Глава 2 | 1.2.54. | Пересогласование проекта газораспределительной системы от места подключения до прибора многоквартирного жилого дома с ШРП | обьект
55 | Глава 2 | 1.2.55. | Пересогласование проекта прокладки других инженерных подземных коммуникаций | обьект
56 | Глава 2 | 1.2.56. | Пересогласование места размещения объекта строительства | обьект
б/н | - | нет | * Согласование проекта на соответствие выданным техническим условиям не является обязательным. | - |  |  |  |  | -
57 | Глава 3 | 1.3.1. | Выдача технических условий на проектирование устройства электрохимической защиты (ЭХЗ) от коррозии подземного газопровода | обьект |  |  |  |  | При выполнении работ по подтверждению выданных технических условий применять коэф. 0,5
58 | Глава 3 | 1.3.2. | Выдача технических условий на проектирование устройств ЭХЗ на входе и выходе ГРП (ШРП) | обьект |  |  |  |  | При выполнении работ по подтверждению выданных технических условий применять коэф. 0,5
59 | Глава 3 | 1.3.3. | Выдача технических условий на проектирование устройств ЭХЗ вводов в здания всех назначений | обьект |  |  |  |  | При выполнении работ по подтверждению выданных технических условий применять коэф. 0,5
60 | Глава 3 | 1.3.4. | Согласование на соответствие выданным техническим условиям проекта устройств ЭХЗ подземного газопровода | обьект |  |  |  |  | При выполнении работ по пересогласованию проекта применять коэф. 0,5
61 | Глава 3 | 1.3.5. | Согласование на соответствие выданным техническим условиям проекта устройств ЭХЗ на входе и выходе ГРП (ШРП) | обьект |  |  |  |  | При выполнении работ по пересогласованию проекта применять коэф. 0,5
62 | Глава 3 | 1.3.6. | Согласование на соответствие выданным техническим условиям проекта устройств ЭХЗ вводов в здания всех назначений | обьект |  |  |  |  | При выполнении работ по пересогласованию проекта применять коэф. 0,5
63 | Глава 4 | 1.4.1. | Разработка проекта газоснабжения индивидуальной бани, теплицы, гаража, летней кухни | обьект | 3835.3333 | 4358.75 | 4602 | 5231
64 | Глава 4 | 1.4.2. | Разработка эскиза установки бытового счетчика газа на существующем газопроводе | обьект | 3069 | 3486.0833 | 3683 | 4183
65 | Глава 4 | 1.4.3. | Составление рабочего проекта на установку газовой плиты от индивидуальной газобаллонной установки с размещением установки в шкафу | обьект | 3069 | 3486.0833 | 3683 | 4183
66 | Глава 4 | 1.4.4. | Составление исполнительной схемы стыков подземного газопровода при длине до 10 км | обьект | 7899.8333 | 8976.9167 | 9480 | 10772
67 | Глава 4 | 1.4.5. | Составление исполнительной схемы стыков подземного газопровода при длине газопровода от 11 до 100 км | обьект | 19749.5833 | 22443.6667 | 23700 | 26932
68 | Глава 4 | 1.4.6. | Составление исполнительной схемы стыков подземного газопровода при длине газопровода от 101 до 200 км | обьект | 31600.25 | 35909.5 | 37920 | 43091
69 | Глава 4 | 1.4.7. | Разработка заключения по электрозащите | заключение | 22713.1667 | 25809.6667 | 27256 | 30972
70 | Глава 4 | 1.4.8. | Подготовка заключения по использованию газообразного топлива | заключение | 2961.75 | 3366 | 3554 | 4039
71 | Глава 4 | 1.4.9. | Выдача консультаций по вопросам газоснабжения жилого дома, бани, летней кухни и других объектов при установке бытовых приборов | консультация | 987.25 | 1122 | 1185 | 1346
72 | Глава 4 | 1.4.10. | Выдача консультаций по вопросам газоснабжения предприятия или котельной | консультация | 1974.5 | 2244.9167 | 2369 | 2694
73 | Глава 4 | 1.4.11. | Выдача консультаций по вопросам газоснабжения общественного (административного) здания при установке бытовых газовых приборов | консультация | 1382.3333 | 1571.1667 | 1659 | 1885
74 | Глава 4 | 1.4.12. | Выдача копий архивных документов предприятиям | обьект | 1534.5 | 1743.5 | 1841 | 2092
75 | Глава 4 | 1.4.13. | Выдача копий архивных документов населению | обьект | 614.1667 | 697.5833 | 737 | 837
РАЗДЕЛ 2. СТРОИТЕЛЬНО-МОНТАЖНЫЕ РАБОТЫ
76 | Глава 1 | 2.1.1. | Врезка (обрезка с заглушкой) подземного газопровода низкого давления с отключением давления в сети при диаметре до 50 мм | врезка (обрезка) | 3158.8333 | 3590.5833 | 3791 | 4309 | При врезке с отключением газопровода высокого (среднего) давления всех диаметров применять коэф. 1,15; с понижением давления или при врезке заготовкой применять коэф. 1,3; при обрезке газопровода без установки заглушки применять коэф. 0,8
77 | Глава 1 | 2.1.1. | Врезка (обрезка с заглушкой) подземного газопровода низкого давления с отключением давления в сети при диаметре 51-100 мм | врезка (обрезка) | 3956.3333 | 4495.3333 | 4748 | 5394 | При врезке с отключением газопровода высокого (среднего) давления всех диаметров применять коэф. 1,15; с понижением давления или при врезке заготовкой применять коэф. 1,3; при обрезке газопровода без установки заглушки применять коэф. 0,8
78 | Глава 1 | 2.1.1. | Врезка (обрезка с заглушкой) подземного газопровода низкого давления с отключением давления в сети при диаметре 101-200 мм | врезка (обрезка) | 4945.4167 | 5620.0833 | 5935 | 6744 | При врезке с отключением газопровода высокого (среднего) давления всех диаметров применять коэф. 1,15; с понижением давления или при врезке заготовкой применять коэф. 1,3; при обрезке газопровода без установки заглушки применять коэф. 0,8
79 | Глава 1 | 2.1.1. | Врезка (обрезка с заглушкой) подземного газопровода низкого давления с отключением давления в сети при диаметре 201-300 мм | врезка (обрезка) | 6181.0833 | 7025.3333 | 7417 | 8430 | При врезке с отключением газопровода высокого (среднего) давления всех диаметров применять коэф. 1,15; с понижением давления или при врезке заготовкой применять коэф. 1,3; при обрезке газопровода без установки заглушки применять коэф. 0,8
80 | Глава 1 | 2.1.1. | Врезка (обрезка с заглушкой) подземного газопровода низкого давления с отключением давления в сети при диаметре 301-400 мм | врезка (обрезка) | 11247.5 | 12782 | 13497 | 15338 | При врезке с отключением газопровода высокого (среднего) давления всех диаметров применять коэф. 1,15; с понижением давления или при врезке заготовкой применять коэф. 1,3; при обрезке газопровода без установки заглушки применять коэф. 0,8
81 | Глава 1 | 2.1.1. | Врезка (обрезка с заглушкой) подземного газопровода низкого давления с отключением давления в сети при диаметре 401-500 мм | врезка (обрезка) | 14059.8333 | 15976.5833 | 16872 | 19172 | При врезке с отключением газопровода высокого (среднего) давления всех диаметров применять коэф. 1,15; с понижением давления или при врезке заготовкой применять коэф. 1,3; при обрезке газопровода без установки заглушки применять коэф. 0,8
82 | Глава 1 | 2.1.1. | Врезка (обрезка с заглушкой) подземного газопровода низкого давления с отключением давления в сети при диаметре св. 501 мм | врезка (обрезка) | 17575.25 | 19971.4167 | 21090 | 23966 | При врезке с отключением газопровода высокого (среднего) давления всех диаметров применять коэф. 1,15; с понижением давления или при врезке заготовкой применять коэф. 1,3; при обрезке газопровода без установки заглушки применять коэф. 0,8
83 | Глава 1 | 2.1.2. | Врезка (обрезка с заглушкой) надземного газопровода низкого давления с отключением давления в сети при диаметре до 25 мм | врезка (обрезка) | 1978.1667 | 2247.6667 | 2374 | 2697 | При врезке газопровода заготовкой применять коэф. 1,3; при обрезке газопровода без установки заглушки применять коэф.0,7
84 | Глава 1 | 2.1.2. | Врезка (обрезка с заглушкой) надземного газопровода низкого давления с отключением давления в сети при диаметре 32-40 мм | врезка (обрезка) | 2335.6667 | 2653.75 | 2803 | 3185 | При врезке газопровода заготовкой применять коэф. 1,3; при обрезке газопровода без установки заглушки применять коэф.0,7
85 | Глава 1 | 2.1.2. | Врезка (обрезка с заглушкой) надземного газопровода низкого давления с отключением давления в сети при диаметре 50 мм | врезка (обрезка) | 2747.25 | 3122.1667 | 3297 | 3747 | При врезке газопровода заготовкой применять коэф. 1,3; при обрезке газопровода без установки заглушки применять коэф.0,7
86 | Глава 1 | 2.1.2. | Врезка (обрезка с заглушкой) надземного газопровода низкого давления с отключением давления в сети при диаметре 51-100 мм | врезка (обрезка) | 3956.3333 | 4495.3333 | 4748 | 5394 | При врезке газопровода заготовкой применять коэф. 1,3; при обрезке газопровода без установки заглушки применять коэф.0,7
87 | Глава 1 | 2.1.2. | Врезка (обрезка с заглушкой) надземного газопровода низкого давления с отключением давления в сети при диаметре 101-200 мм | врезка (обрезка) | 4807.9167 | 5464.25 | 5770 | 6557 | При врезке газопровода заготовкой применять коэф. 1,3; при обрезке газопровода без установки заглушки применять коэф.0,7
88 | Глава 1 | 2.1.2. | Врезка (обрезка с заглушкой) надземного газопровода низкого давления с отключением давления в сети при диаметре 201-300 мм | врезка (обрезка) | 5838.25 | 6634.8333 | 7006 | 7962 | При врезке газопровода заготовкой применять коэф. 1,3; при обрезке газопровода без установки заглушки применять коэф.0,7
89 | Глава 1 | 2.1.2. | Врезка (обрезка с заглушкой) надземного газопровода низкого давления с отключением давления в сети при диаметре св. 300 мм | врезка (обрезка) | 10243.75 | 11639.8333 | 12293 | 13968 | При врезке газопровода заготовкой применять коэф. 1,3; при обрезке газопровода без установки заглушки применять коэф.0,7
90 | Глава 1 | 2.1.3. | Врезка газопровода низкого давления надземной прокладки под давлением в сети при диаметре газопровода до 25 мм | врезка | 2569.4167 | 2918.6667 | 3083 | 3502
91 | Глава 1 | 2.1.3. | Врезка газопровода низкого давления надземной прокладки под давлением в сети при диаметре газопровода 32-40 мм | врезка | 3036 | 3450.3333 | 3643 | 4140
92 | Глава 1 | 2.1.3. | Врезка газопровода низкого давления надземной прокладки под давлением в сети при диаметре газопровода 50 мм | врезка | 3572.25 | 4059 | 4287 | 4871
93 | Глава 1 | 2.1.4. | Врезка приспособлением ВПГ под газом вновь построенного наружного газопровода высокого (среднего) давления при диаметре присоединяемого газопровода до 150 мм | врезка | 8436.0833 | 9586.5 | 10123 | 11504 | При выполнении работ по изоляции прсоединения газопровода применять коэф. 1,1
94 | Глава 1 | 2.1.5. | Присоединение (врезка) муфтой вновь построенного наружного газопровода к действующему при диаметре присоединяемого газопровода до 32 мм | присоединение | 1648.1667 | 1873.6667 | 1978 | 2248 | При выполнении работ по изоляции прсоединения газопровода применять коэф. 1,1
95 | Глава 1 | 2.1.5. | Присоединение (врезка) муфтой вновь построенного наружного газопровода к действующему при диаметре присоединяемого газопровода 40-50 мм | присоединение | 1978.1667 | 2247.6667 | 2374 | 2697 | При выполнении работ по изоляции прсоединения газопровода применять коэф. 1,1
96 | Глава 1 | 2.1.5. | Присоединение (врезка) муфтой вновь построенного наружного газопровода к действующему при диаметре присоединяемого газопровода 51-100 мм | присоединение | 2747.25 | 3122.1667 | 3297 | 3747 | При выполнении работ по изоляции прсоединения газопровода применять коэф. 1,1
97 | Глава 1 | 2.1.5. | Присоединение (врезка) муфтой вновь построенного наружного газопровода к действующему при диаметре присоединяемого газопровода до 101-200 мм | присоединение | 3778.5 | 4292.75 | 4534 | 5151 | При выполнении работ по изоляции прсоединения газопровода применять коэф. 1,1
98 | Глава 1 | 2.1.5. | Присоединение (врезка) муфтой вновь построенного наружного газопровода к действующему при диаметре присоединяемого газопровода 201-300 мм | присоединение | 4945.4167 | 5620.0833 | 5935 | 6744 | При выполнении работ по изоляции прсоединения газопровода применять коэф. 1,1
99 | Глава 1 | 2.1.5. | Присоединение (врезка) муфтой вновь построенного наружного газопровода к действующему при диаметре присоединяемого газопровода 301-400 мм | присоединение | 8033.6667 | 9130 | 9640 | 10956 | При выполнении работ по изоляции прсоединения газопровода применять коэф. 1,1
100 | Глава 1 | 2.1.5. | Присоединение (врезка) муфтой вновь построенного наружного газопровода к действующему при диаметре присоединяемого газопровода 401-500 мм | присоединение | 9038.3333 | 10271.25 | 10846 | 12326 | При выполнении работ по изоляции прсоединения газопровода применять коэф. 1,1
101 | Глава 1 | 2.1.6. | Врезка в действующий внутренний газопровод при диаметре до 32 мм | врезка | 1236.5833 | 1405.25 | 1484 | 1686
102 | Глава 1 | 2.1.6. | Врезка в действующий внутренний газопровод при диаметре 40-50 мм | врезка | 1978.1667 | 2247.6667 | 2374 | 2697
103 | Глава 1 | 2.1.7. | Врезка штуцером под газом в действующий внутридомовый газопровод диаметром до 32 мм | врезка | 1510.6667 | 1717.8333 | 1813 | 2061
104 | Глава 1 | 2.1.7. | Врезка штуцером под газом в действующий внутридомовый газопровод диаметром 40-50 мм | врезка | 2060.6667 | 2341.1667 | 2473 | 2809
105 | Глава 1 | 2.1.8. | Сварка стыка диаметром до 50 мм | стык | 672.8333 | 764.5 | 807 | 917
106 | Глава 1 | 2.1.8. | Сварка стыка диаметром 51 - 100 мм | стык | 879.0833 | 999.1667 | 1055 | 1199
107 | Глава 1 | 2.1.8. | Сварка стыка диаметром 101 - 200 мм | стык | 1030.3333 | 1170.5833 | 1236 | 1405
108 | Глава 1 | 2.1.8. | Сварка стыка диаметром 201 - 300 мм | стык | 1648.1667 | 1873.6667 | 1978 | 2248
109 | Глава 1 | 2.1.8. | Сварка стыка диаметром 301 - 500 мм | стык | 4178.1667 | 4747.4167 | 5014 | 5697
110 | Глава 1 | 2.1.9. | Обрезка внутридомового газопровода с установкой сварной заглушки при диаметре газопровода до 32 мм | обрезка | 891.9167 | 1012.9167 | 1070 | 1216 | При обрезке без установки заглушки применять коэф. 0,7
111 | Глава 1 | 2.1.9. | Обрезка внутридомового газопровода с установкой сварной заглушки при диаметре газопровода 40-50 мм | обрезка | 1416.25 | 1608.75 | 1700 | 1931 | При обрезке без установки заглушки применять коэф. 0,7
112 | Глава 1 | 2.1.10. | Изоляция мест врезки или обрезки газопровода (без приготовления мастики) при диаметре до 100 мм | место | 698.5 | 792.9167 | 838 | 952
113 | Глава 1 | 2.1.10. | Изоляция мест врезки или обрезки газопровода (без приготовления мастики) при диаметре 101-200 мм | место | 889.1667 | 1010.1667 | 1067 | 1212
114 | Глава 1 | 2.1.10. | Изоляция мест врезки или обрезки газопровода (без приготовления мастики) при диаметре 201-300 мм | место | 1206.3333 | 1370.4167 | 1448 | 1645
115 | Глава 1 | 2.1.10. | Изоляция мест врезки или обрезки газопровода (без приготовления мастики) при диаметре 301-400 мм | место | 1586.75 | 1803.0833 | 1904 | 2164
116 | Глава 1 | 2.1.10. | Изоляция мест врезки или обрезки газопровода (без приготовления мастики) при диаметре 401-500 мм | место | 1968.0833 | 2235.75 | 2362 | 2683
117 | Глава 1 | 2.1.10. | Изоляция мест врезки или обрезки газопровода (без приготовления мастики) при диаметре св. 500 мм | место | 2285.25 | 2596.9167 | 2742 | 3116
118 | Глава 1 | 2.1.11. | Приготовление (разогрев) битумной мастики для изоляции газопровода | 10 кг | 301.5833 | 342.8333 | 362 | 411
119 | Глава 2 | 2.2.1. | Прокладка с пневматическим испытанием стального подземного газопровода диаметром до 100 мм | м | 384.0833 | 437.25 | 461 | 525
120 | Глава 2 | 2.2.1. | Прокладка с пневматическим испытанием стального подземного газопровода диаметром 101-200 мм | м | 439.0833 | 499.5833 | 527 | 600
121 | Глава 2 | 2.2.1. | Прокладка с пневматическим испытанием стального подземного газопровода диаметром 201-300 мм | м | 522.5 | 593.0833 | 627 | 712
122 | Глава 2 | 2.2.1. | Прокладка с пневматическим испытанием стального подземного газопровода диаметром 301-400 мм | м | 963.4167 | 1095.4167 | 1156 | 1315
123 | Глава 2 | 2.2.1. | Прокладка с пневматическим испытанием стального подземного газопровода диаметром 401-500 мм | м | 1205.4167 | 1369.5 | 1447 | 1643
124 | Глава 2 | 2.2.2. | Прокладка с пневматическим испытанием стального надземного газопровода до 40 мм | м | 247.5 | 280.5 | 297 | 337
125 | Глава 2 | 2.2.2. | Прокладка с пневматическим испытанием стального надземного газопровода 50-100 мм | м | 302.5 | 343.75 | 363 | 413
126 | Глава 2 | 2.2.2. | Прокладка с пневматическим испытанием стального надземного газопровода 101-200 мм | м | 356.5833 | 406.0833 | 428 | 487
127 | Глава 2 | 2.2.2. | Прокладка с пневматическим испытанием стального надземного газопровода 201-300 мм | м | 425.3333 | 484 | 510 | 581
128 | Глава 2 | 2.2.2. | Прокладка с пневматическим испытанием стального надземного газопровода 301-400 мм | м | 723.25 | 822.25 | 868 | 987
129 | Глава 2 | 2.2.2. | Прокладка с пневматическим испытанием стального надземного газопровода 401-500 мм | м | 843.3333 | 958.8333 | 1012 | 1151
130 | Глава 2 | 2.2.3. | Прокладка с пневматическим испытанием внутридомового газопровода диаметром до 50 мм | м | 275 | 312.5833 | 330 | 375
131 | Глава 2 | 2.2.4. | Приварка фланцев к стальному газопроводу диаметром до 50 мм | фланец | 320.8333 | 365.75 | 385 | 439
132 | Глава 2 | 2.2.4. | Приварка фланцев к стальному газопроводу диаметром 51-100 мм | фланец | 579.3333 | 658.1667 | 695 | 790
133 | Глава 2 | 2.2.4. | Приварка фланцев к стальному газопроводу диаметром 101-200мм | фланец | 836.9167 | 950.5833 | 1004 | 1141
134 | Глава 2 | 2.2.4. | Приварка фланцев к стальному газопроводу диаметром 201-300 мм | фланец | 1287 | 1462.0833 | 1544 | 1755
135 | Глава 2 | 2.2.4. | Приварка фланцев к стальному газопроводу диаметром 301-500 мм | фланец | 1930.5 | 2193.5833 | 2317 | 2632
136 | Глава 2 | 2.2.5. | Монтаж изолирующих фланцев на газопроводе диаметром до 50 мм | комплект из 2-х фланцев | 1648.1667 | 1873.6667 | 1978 | 2248
137 | Глава 2 | 2.2.5. | Монтаж изолирующих фланцев на газопроводе диаметром 51-100 мм | комплект из 2-х фланцев | 2610.6667 | 2966.3333 | 3133 | 3560
138 | Глава 2 | 2.2.5. | Монтаж изолирующих фланцев на газопроводе диаметром 101-200 мм | комплект из 2-х фланцев | 4231.3333 | 4807.9167 | 5078 | 5770
139 | Глава 2 | 2.2.5. | Монтаж изолирующих фланцев на газопроводе диаметром 201-300 мм | комплект из 2-х фланцев | 5494.5 | 6244.3333 | 6593 | 7493
140 | Глава 2 | 2.2.5. | Монтаж изолирующих фланцев на газопроводе диаметром 301-500 мм | комплект из 2-х фланцев | 11247.5 | 12782 | 13497 | 15338
141 | Глава 2 | 2.2.6. | Установка горизонтального футляра на газопроводе с заливкой битумом концов футляра при диаметре до 200 мм | Футляр | 2404.4167 | 2731.6667 | 2885 | 3278
142 | Глава 2 | 2.2.6. | Установка горизонтального футляра на газопроводе с заливкой битумом концов футляра при диаметре св. 200 мм | Футляр | 3572.25 | 4059 | 4287 | 4871
143 | Глава 2 | 2.2.7. | Установка вертикального футляра на газопроводе с заливкой битумом верхнего конца футляра | Футляр | 1717.8333 | 1951.5833 | 2061 | 2342
144 | Глава 2 | 2.2.8. | Установка футляра на газопроводе в месте пересечения с теплотрассой с полной заливкой битумом при диаметре футляра до 200 мм | Футляр | 4686.9167 | 5324.9167 | 5624 | 6390
145 | Глава 2 | 2.2.8. | Установка футляра на газопроводе в месте пересечения с теплотрассой с полной заливкой битумом при диаметре футляра св. 200 мм | Футляр | 6026.1667 | 6847.5 | 7231 | 8217
146 | Глава 2 | 2.2.9. | Установка футляра на кабель в месте пересечения газопровода с кабелем | Футляр | 2747.25 | 3122.1667 | 3297 | 3747
147 | Глава 2 | 2.2.10. | Заливка битумом футляра на газовом вводе | Футляр | 1904.8333 | 2164.25 | 2286 | 2597
148 | Глава 2 | 2.2.11. | Протаскивание в футляр газопровода диаметром до 100 мм | м | 331.8333 | 377.6667 | 398 | 453
149 | Глава 2 | 2.2.11. | Протаскивание в футляр газопровода диаметром св. 100 мм | м | 664.5833 | 754.4167 | 798 | 905
150 | Глава 2 | 2.2.12. | Установка стальных задвижек диаметром 50 мм | задвижка | 1180.6667 | 1342 | 1417 | 1610
151 | Глава 2 | 2.2.12. | Установка стальных задвижек диаметром 80 мм, 100 мм | задвижка | 1827.8333 | 2077.1667 | 2193 | 2493
152 | Глава 2 | 2.2.12. | Установка стальных задвижек диаметром 125 мм, 150 мм | задвижка | 2539.1667 | 2885.6667 | 3047 | 3463
153 | Глава 2 | 2.2.12. | Установка стальных задвижек диаметром 200 мм | задвижка | 3300.9167 | 3751.9167 | 3961 | 4502
154 | Глава 2 | 2.2.12. | Установка стальных задвижек диаметром 300 мм | задвижка | 3936.1667 | 4472.4167 | 4723 | 5367
155 | Глава 2 | 2.2.12. | Установка стальных задвижек диаметром 400 мм | задвижка | 4918.8333 | 5589.8333 | 5903 | 6708
156 | Глава 2 | 2.2.12. | Установка стальных задвижек диаметром 500 мм | задвижка | 5713.5833 | 6491.8333 | 6856 | 7790
157 | Глава 2 | 2.2.13. | Установка чугунных задвижек диаметром 50 мм | задвижка | 951.5 | 1081.6667 | 1142 | 1298
158 | Глава 2 | 2.2.13. | Установка чугунных задвижек диаметром 80 мм, 100 мм | задвижка | 1269.5833 | 1442.8333 | 1524 | 1731
159 | Глава 2 | 2.2.13. | Установка чугунных задвижек диаметром 125 мм, 150 мм | задвижка | 1746.25 | 1983.6667 | 2096 | 2380
160 | Глава 2 | 2.2.13. | Установка чугунных задвижек диаметром 200 мм | задвижка | 2412.6667 | 2741.75 | 2895 | 3290
161 | Глава 2 | 2.2.13. | Установка чугунных задвижек диаметром 300 мм | задвижка | 3491.5833 | 3967.3333 | 4190 | 4761
162 | Глава 2 | 2.2.14. | Установка контрольной трубки с ковером | трубка | 2953.5 | 3355.9167 | 3544 | 4027
163 | Глава 2 | 2.2.15. | Устройство контрольного проводника на газопроводе | проводник | 3433.8333 | 3902.25 | 4121 | 4683
164 | Глава 2 | 2.2.16. | Монтаж (обвязка) конденсатосборника | конденсатосборник | 4807.9167 | 5464.25 | 5770 | 6557
165 | Глава 2 | 2.2.17. | Монтаж стальных фасонных частей диаметром до 50 мм | шт. | 1648.1667 | 1873.6667 | 1978 | 2248
166 | Глава 2 | 2.2.17. | Монтаж стальных фасонных частей диаметром 51-100 мм | шт. | 2472.25 | 2809.5833 | 2967 | 3372
167 | Глава 2 | 2.2.17. | Монтаж стальных фасонных частей диаметром 101-200 мм | шт. | 3956.3333 | 4495.3333 | 4748 | 5394
168 | Глава 2 | 2.2.17. | Монтаж стальных фасонных частей диаметром 201-300 мм | шт. | 4945.4167 | 5620.0833 | 5935 | 6744
169 | Глава 2 | 2.2.17. | Монтаж стальных фасонных частей диаметром 301-400 мм | шт. | 8676.25 | 9859.6667 | 10412 | 11832
170 | Глава 2 | 2.2.17. | Монтаж стальных фасонных частей диаметром 401-500 мм | шт. | 10845.0833 | 12324.5833 | 13014 | 14790
171 | Глава 2 | 2.2.18. | Установка регулятора давления газа диаметром 50 мм | регулятор | 2921.4167 | 3320.1667 | 3506 | 3984
172 | Глава 2 | 2.2.18. | Установка регулятора давления газа диаметром 100 мм | регулятор | 5046.25 | 5733.75 | 6056 | 6881
173 | Глава 2 | 2.2.18. | Установка регулятора давления газа диаметром 200 мм | регулятор | 9959.5833 | 11318.0833 | 11952 | 13582
174 | Глава 2 | 2.2.19. | Устройство битумной изоляции стальных газопроводов диаметром до 100 мм | м | 1078.9167 | 1225.5833 | 1295 | 1471
175 | Глава 2 | 2.2.19. | Устройство битумной изоляции стальных газопроводов диаметром 101-200 мм | м | 1396.0833 | 1586.75 | 1675 | 1904
176 | Глава 2 | 2.2.19. | Устройство битумной изоляции стальных газопроводов диаметром 201-300 мм | м | 1713.25 | 1947 | 2056 | 2336
177 | Глава 2 | 2.2.19. | Устройство битумной изоляции стальных газопроводов диаметром 301-400 мм | м | 2031.3333 | 2309.0833 | 2438 | 2771
178 | Глава 2 | 2.2.20. | Очистка внутренней полости газопровода продувкой воздухом диаметром до 200 мм | 10 м | 331.8333 | 377.6667 | 398 | 453
179 | Глава 2 | 2.2.20. | Очистка внутренней полости газопровода продувкой воздухом диаметром 201-500 мм | 10 м | 1328.25 | 1508.8333 | 1594 | 1811
180 | Глава 2 | 2.2.21. | Заполнение системы наружного газопровода воздухом для проведения пневматических испытаний диаметром до 50 мм | 10 м | 247.5 | 281.4167 | 297 | 338
181 | Глава 2 | 2.2.21. | Заполнение системы наружного газопровода воздухом для проведения пневматических испытаний диаметром 51-100 мм | 10 м | 309.8333 | 352 | 372 | 422
182 | Глава 2 | 2.2.21. | Заполнение системы наружного газопровода воздухом для проведения пневматических испытаний диаметром 101-200 мм | 10 м | 464.75 | 528 | 558 | 634
183 | Глава 2 | 2.2.21. | Заполнение системы наружного газопровода воздухом для проведения пневматических испытаний диаметром св. 200 мм | 10 м | 929.5 | 1056 | 1115 | 1267
184 | Глава 2 | 2.2.22. | Пневматическое испытание внутреннего газопровода диаметром до 50 мм | 10 м | 150.3333 | 171.4167 | 180 | 206 | На каждые последующие 10 м применять коэф. 0,2
185 | Глава 2 | 2.2.23. | Монтаж сварных переходов с диаметра 300 мм на 200 мм | 10 м | 1868.1667 | 2123 | 2242 | 2548
186 | Глава 2 | 2.2.24. | Монтаж сварных переходов с диаметра 200 мм на 100 мм | переход | 1250.3333 | 1420.8333 | 1500 | 1705
187 | Глава 2 | 2.2.25. | Изготовление опоры под газопровод диаметром до 100 мм | опора | 686.5833 | 780.0833 | 824 | 936
188 | Глава 2 | 2.2.25. | Изготовление опоры под газопровод диаметром 101-200 мм | опора | 961.5833 | 1092.6667 | 1154 | 1311
189 | Глава 2 | 2.2.26. | Копание ям для стоек и столбов | шт. | 724.1667 | 823.1667 | 869 | 988
190 | Глава 2 | 2.2.27. | Установка опоры под газопровод с бетонированием | опора | 618.75 | 704 | 743 | 845
191 | Глава 2 | 2.2.28. | Изготовление крепления для прокладки газопровода диаметром до 100 мм по стене здания | крепление | 445.5 | 505.0833 | 535 | 606
192 | Глава 2 | 2.2.29. | Пробивка отверстий шлямбуром под крепление в стене здания | отверстие | 150.3333 | 171.4167 | 180 | 206
193 | Глава 2 | 2.2.30. | Монтаж креплений под газопровод диаметром до 100 мм для прокладки по стене здания | крепление | 309.8333 | 352 | 372 | 422
194 | Глава 2 | 2.2.31. | Масляная окраска наружного газопровода надземной прокладки, две окраски | кв. м | 301.5833 | 342.8333 | 362 | 411 | При окраске с приставной лестницы применять коэф. 1,2
195 | Глава 2 | 2.2.32. | Вскрытие асфальтового покрытия отбойным молотком | кв. м | 761.75 | 865.3333 | 914 | 1038
196 | Глава 2 | 2.2.33. | Разработка грунта вручную в траншее | куб. м | 1370.4167 | 1558.3333 | 1645 | 1870
197 | Глава 2 | 2.2.34. | Разработка грунта экскаватором | 10 куб. м | 347.4167 | 395.0833 | 417 | 474
198 | Глава 2 | 2.2.35. | Присыпка траншеи вручную | куб. м | 572 | 649 | 686 | 779
199 | Глава 2 | 2.2.36. | Засыпка экскаватором | 10 куб. м | 102.6667 | 117.3333 | 123 | 141
200 | Глава 2 | 2.2.37. | Устройство щебеночного покрытия вручную | куб. м | 95.3333 | 108.1667 | 114 | 130
201 | Глава 2 | 2.2.38. | Планировка площадей бульдозером | 10 кв. м | 460.1667 | 523.4167 | 552 | 628
202 | Глава 2 | 2.2.39. | Оформление исполнительно-технической документации на монтаж надземного газопровода | объект | 4938.0833 | 5610.9167 | 5926 | 6733
203 | Глава 2 | 2.2.40. | Оформление исполнительно-технической документации на монтаж подземного газопровода | объект | 19749.5833 | 22443.6667 | 23700 | 26932
204 | Глава 3 | 2.3.1. | Установка регулятора давления газа диаметром 50 мм | регулятор | 1904.8333 | 2164.25 | 2286 | 2597
205 | Глава 3 | 2.3.1. | Установка регулятора давления газа диаметром 100 мм | регулятор | 3300.9167 | 3751.9167 | 3961 | 4502
206 | Глава 3 | 2.3.1. | Установка регулятора давления газа диаметром 150 мм | регулятор | 4062.6667 | 4616.3333 | 4875 | 5540
207 | Глава 3 | 2.3.1. | Установка регулятора давления газа диаметром 200 мм | регулятор | 5079.25 | 5770.4167 | 6095 | 6925
208 | Глава 3 | 2.3.2. | Ревизия ШРП и подготовка к монтажу с регулятором типа РД-32 | пункт | 1913.0833 | 2172.5 | 2296 | 2607
209 | Глава 3 | 2.3.3. | Ревизия ШРП и подготовка к монтажу с регулятором типа РД-50 | пункт | 3453.0833 | 3924.25 | 4144 | 4709
210 | Глава 3 | 2.3.4. | Монтаж телемеханизации ГРП (ГРУ) | пункт | 35398.9167 | 40226.0833 | 42479 | 48271
211 | Глава 3 | 2.3.5. | Установка фильтра для очистки газа от механических примесей при диаметре газопровода до 100 мм | фильтр | 2892.0833 | 3286.25 | 3471 | 3944
212 | Глава 3 | 2.3.5. | Установка фильтра для очистки газа от механических примесей при диаметре газопровода св. 100 мм | фильтр | 5784.1667 | 6573.4167 | 6941 | 7888
213 | Глава 3 | 2.3.6. | Монтаж сбросного клапана ПСК-50 | клапан | 1904.8333 | 2164.25 | 2286 | 2597
214 | Глава 3 | 2.3.7. | Монтаж предохранительного клапана диаметром до 100 мм | клапан | 1827.8333 | 2077.1667 | 2193 | 2493
215 | Глава 3 | 2.3.7. | Монтаж предохранительного клапана диаметром св. 100 мм | клапан | 3174.4167 | 3607.0833 | 3809 | 4329
216 | Глава 4 | 2.4.1. | Монтаж, опрессовка, смазка и подключение газовой плиты | плита | 1840.6667 | 2091.8333 | 2209 | 2510
217 | Глава 4 | 2.4.2. | Монтаж, опрессовка, смазка и подключение проточного водонагревателя | водонагреватель | 3320.1667 | 3773 | 3984 | 4528
218 | Глава 4 | 2.4.3. | Монтаж, опрессовка, смазка и подключение водонагревателя “John Wood” | водонагреватель | 5057.25 | 5746.5833 | 6069 | 6896
219 | Глава 4 | 2.4.4. | Монтаж, опрессовка, смазка и подключение отопительного газового оборудования емкостного водонагревателя типа АОГВ | котел | 3983.8333 | 4527.4167 | 4781 | 5433
220 | Глава 4 | 2.4.5. | Монтаж, опрессовка, смазка и подключение емкостного водонагревателя типа “Дон”, “Хопер” и др. | котел | 5312.0833 | 6036.25 | 6375 | 7244
221 | Глава 4 | 2.4.6. | Монтаж, опрессовка, смазка и подключение газогорелочного устройства в отопительной печи | горелка | 1586.75 | 1803.0833 | 1904 | 2164
222 | Глава 4 | 2.4.7. | Установка крана при монтаже внутридомового газового оборудования при диаметре 15-20 мм | кран | 158.5833 | 180.5833 | 190 | 217 | При работе с приставной лестницы применять к цене коэф. 1,2
223 | Глава 4 | 2.4.7. | Установка крана при монтаже внутридомового газового оборудования при диаметре 25-50 мм | кран | 221.8333 | 252.0833 | 266 | 303 | При работе с приставной лестницы применять к цене коэф. 1,2
224 | Глава 4 | 2.4.8. | Установка баллона для сжиженного газа в кухне | установка | 1328.25 | 1508.8333 | 1594 | 1811
225 | Глава 4 | 2.4.9. | Установка двух баллонов для сжиженного газа в шкафу (без монтажа шкафа) | установка | 1795.75 | 2040.5 | 2155 | 2449
226 | Глава 4 | 2.4.10. | Монтаж двух баллонов для сжиженного газа в шкафу, с монтажом шкафа | установка | 4334.9167 | 4925.25 | 5202 | 5910
227 | Глава 4 | 2.4.11. | Монтаж, опрессовка, смазка и подключение газовой трехгорелочной газовой плиты со встроенными баллонами | установка | 2856.3333 | 3245.9167 | 3428 | 3895
228 | Глава 4 | 2.4.12. | Монтаж бытового счетчика газа на существующем газопроводе с опрессовкой и пуском газа | установка | 4589.75 | 5215.8333 | 5508 | 6259 | При монтаже счетчика с новой подводкой внутридомового газопровода и врезкой крана дополнительно применять пункты 2.1.9 и 2.2.3
229 | Глава 4 | 2.4.13. | Установка бытового счетчика газа после ремонта или поверки | установка | 914.8333 | 1038.5833 | 1098 | 1246
230 | Глава 4 | 2.4.14. | Монтаж сигнализатора загазованности типа СГГ-6 | прибор | 1269.5833 | 1442.8333 | 1524 | 1731
231 | Глава 4 | 2.4.15. | Монтаж счетчика газа РГ-40 – РГ-400 | прибор | 5219.5 | 5932.6667 | 6263 | 7119
232 | Глава 4 | 2.4.16. | Монтаж счетчика газа РГ-600 – РГ-1000 | прибор | 10989 | 12487.75 | 13187 | 14985
233 | Глава 4 | 2.4.17. | Монтаж сигнализатора загазованности типа СТМ, СТХ-3, СТХ-6, ЩИТ-2 и др. | прибор | 3718 | 4225.8333 | 4462 | 5071
234 | Глава 4 | 2.4.18. | Монтаж, наладка и пуск комплекта системы контроля загазованности (СИГЗ) | СИГЗ | 14828 | 16848.3333 | 17794 | 20218
235 | Глава 4 | 2.4.19. | Замена плиты с новой подводкой газопровода и пуском газа | плита | 2285.25 | 2596.9167 | 2742 | 3116 | Для плит повышенной комфортности и импортного производства применять коэф. 1,25
236 | Глава 4 | 2.4.20. | Замена проточного водонагревателя с новой подводкой газопровода, водопровода и пуском газа | водонагреватель | 3983.8333 | 4527.4167 | 4781 | 5433
237 | Глава 4 | 2.4.21. | Замена водяной части проточного водонагревателя с пуском газа | водонагреватель | 1039.5 | 1181.5833 | 1247 | 1418
238 | Глава 4 | 2.4.22. | Замена горелки отопительного аппарата с новой подводкой газопровода и пуском газа | горелка | 2060.6667 | 2341.1667 | 2473 | 2809
239 | Глава 4 | 2.4.23. | Замена отопительного котла с новой подводкой газопровода и пуском газа | котел | 5312.0833 | 6036.25 | 6375 | 7244
240 | Глава 4 | 2.4.24. | Замена дымоотводящей трубы у газовых приборов | шт. | 2729.8333 | 3102 | 3276 | 3722
241 | Глава 4 | 2.4.25. | Перестановка газовой плиты с пуском газа (без сварки) | плита | 634.3333 | 721.4167 | 761 | 866
242 | Глава 4 | 2.4.25. | Перестановка газовой плиты с пуском газа с применением сварки | плита | 1311.75 | 1489.5833 | 1574 | 1788
243 | Глава 4 | 2.4.26. | Демонтаж газовой плиты с установкой заглушки | плита | 608.6667 | 693 | 730 | 832
244 | Глава 4 | 2.4.27. | Демонтаж проточного водонагревателя с установкой заглушки | прибор | 761.75 | 865.3333 | 914 | 1038
245 | Глава 4 | 2.4.28. | Демонтаж горелки отопительного котла с установкой заглушки | горелка | 634.3333 | 721.4167 | 761 | 866
246 | Глава 4 | 2.4.29. | Демонтаж отопительного котла с установкой заглушки | котел | 1777.4167 | 2020.3333 | 2133 | 2424
247 | Глава 4 | 2.4.30. | Демонтаж бытового счетчика с установкой перемычки | счетчик | 634.3333 | 721.4167 | 761 | 866
248 | Глава 4 | 2.4.31. | Демонтаж ротационного газового счетчика с установкой перемычки | счетчик | 914.8333 | 1038.5833 | 1098 | 1246
249 | Глава 4 | 2.4.32. | Изготовление перемычки при демонтаже газового счетчика | перемычка | 1416.25 | 1608.75 | 1700 | 1931
250 | Глава 4 | 2.4.33. | Оформление исполнительно-технической документации на газификацию жилого дома индивидуальной застройки | объект | 1974.5 | 2244.9167 | 2369 | 2694 | С выездом на место обследования применять коэф. 1,5
251 | Глава 4 | 2.4.34. | Оформление исполнительно-технической документации на монтаж газового счетчика с выездом на место обследования | счетчик | 2961.75 | 3366 | 3554 | 4039
РАЗДЕЛ 3. ПУСКО-НАЛАДОЧНЫЕ РАБОТЫ, ПРИЕМКА И ВВОД В ЭКСПЛУАТАЦИЮ ОБЪЕКТОВ ГАЗОРАСПРЕДЕЛИТЕЛЬНОЙ СИСТЕМЫ
252 | - | 3.1. | Приемка в эксплуатацию вновь построенного газопровода | объект | 4089.25 | 4553.0833 | 4907 | 5464
253 | - | 3.2. | Приемка в эксплуатацию ГРП (ГРУ) при одной нитке газопровода | объект | 3663.9167 | 4093.8333 | 4397 | 4913
254 | - | 3.3. | Приемка в эксплуатацию ГРП (ГРУ) при двух нитках газопровода | объект | 0 | 0 | 0 | 0
255 | - | 3.4. | Приемка в эксплуатацию ГРП (ГРУ) газифицированной котельной | объект | 2044.1667 | 2276.0833 | 2453 | 2731
256 | - | 3.5. | Приемка в эксплуатацию технологической газоиспользующей установки предприятия | объект | 4540.25 | 5075.5833 | 5448 | 6091
257 | - | 3.6. | Приемка в эксплуатацию газопровода и газового оборудования общественного здания производственного назначения, административного, общественного здания | объект | 1022.0833 | 1137.5833 | 1227 | 1365
258 | - | 3.7. | Приемка в эксплуатацию наружного и внутреннего газопровода, газового оборудования многоквартирного жилого дома | объект | 7262.75 | 8121.6667 | 8715 | 9746
259 | - | 3.8. | Приемка в эксплуатацию наружного и внутреннего газопровода, газового оборудования жилого дома индивидуальной застройки | объект | 1022.0833 | 1137.5833 | 1227 | 1365
260 | - | 3.9. | Приемка в эксплуатацию наружного и внутреннего газопровода, газового оборудования индивидуальной бани (теплицы, гаража, летней кухни) | объект | 716.8333 | 797.5 | 860 | 957
261 | - | 3.10. | Первичный пуск в эксплуатацию подземного газопровода | объект | 4225.8333 | 4716.25 | 5071 | 5660 | При повторном пуске газа применять коэф. 0,7
262 | - | 3.11. | Первичный пуск в эксплуатацию надземного газопровода | объект | 2011.1667 | 2244 | 2413 | 2693 | При повторном пуске газа применять коэф. 0,7
263 | - | 3.12. | Первичный пуск газа в ГРП (ГРУ) при одной нитке газопровода | объект | 10463.75 | 11679.25 | 12557 | 14015 | При повторном пуске газа применять коэф. 0,7
264 | - | 3.13. | Первичный пуск газа в ГРП (ГРУ) при двух нитках газопровода | объект | 20217.0833 | 22563.75 | 24261 | 27077 | При повторном пуске газа применять коэф. 0,7. При трех нитках применять коэф. 1,3
265 | - | 3.14. | Первичный пуск газа в ШРП при одной нитке газопровода | объект | 3016.75 | 3367.8333 | 3620 | 4041 | При повторном пуске газа применять коэф. 0,7
266 | - | 3.15. | Первичный пуск газа в ШРП при двух нитках газопровода | объект | 4225.8333 | 4716.25 | 5071 | 5660 | При повторном пуске газа применять коэф. 0,7
267 | - | 3.16. | Первичный пуск газа в групповую подземную установку Первичный слив газа в резервуарную установку | установка | 2113.8333 | 2357.6667 | 2537 | 2829 | При повторном пуске газа применять коэф. 0,7
268 | - | 3.17. | Первичный пуск в эксплуатацию подземного газопровода к предприятию | объект | 2113.8333 | 2357.6667 | 2537 | 2829 | При повторном пуске газа применять коэф. 0,7
269 | - | 3.18. | Первичный пуск в эксплуатацию надземного газопровода к предприятию | объект | 1397 | 1558.3333 | 1676 | 1870 | При повторном пуске газа применять коэф. 0,7
270 | - | 3.19. | Первичный пуск газа в газовое оборудование котельной малой мощности с одним котлом (до 1 Гкал/ч) с автоматикой | котел | 3564.9167 | 3979.25 | 4278 | 4775 | При повторном пуске газа применять коэф. 0,7
271 | - | 3.20. | Первичный пуск газа в газовое оборудование котельной малой мощности с одним котлом (до 1 Гкал/ч), без автоматики. | котел | 2039.5833 | 2276.0833 | 2448 | 2731 | При повторном пуске газа применять коэф. 0,7
272 | - | 3.21. | Первичный пуск каждого последующего котла малой мощности с автоматикой | котел | 983.5833 | 1096.3333 | 1180 | 1316 | При повторном пуске газа применять коэф. 0,7
273 | - | 3.22. | Первичный пуск каждого последующего котла малой мощности, без автоматики | котел | 559.1667 | 622.4167 | 671 | 747 | При повторном пуске газа применять коэф. 0,7
274 | - | 3.23. | Первичный пуск газа в газовое оборудование котельной средней мощности с одним котлом (от 1 до 5 Гкал/ч) с автоматикой | котел | 4146.0833 | 4626.4167 | 4975 | 5552 | При повторном пуске газа применять коэф. 0,7
275 | - | 3.24. | Первичный пуск газа в газовое оборудование котельной средней мощности с одним котлом (от 1 до 5 Гкал/ч), без автоматики | котел | 2376 | 2651.9167 | 2851 | 3182 | При повторном пуске газа применять коэф. 0,7
276 | - | 3.25. | Первичный пуск каждого последующего котла средней мощности с автоматикой | котел | 1686.6667 | 1881.9167 | 2024 | 2258 | При повторном пуске газа применять коэф. 0,7
277 | - | 3.26. | Первичный пуск каждого последующего котла средней мощности, без автоматики | котел | 1075.25 | 1199 | 1290 | 1439 | При повторном пуске газа применять коэф. 0,7
278 | - | 3.27. | Первичный пуск в эксплуатацию газового оборудования котельной с одним котлом малой мощности с автоматикой и ГРУ | котел | 12992.8333 | 14501.6667 | 15591 | 17402 | При повторном пуске газа применять коэф. 0,7. На каждый последующий котел применять п. 3.21
279 | - | 3.28. | Первичный пуск в эксплуатацию газового оборудования котельной с одним котлом средней мощности с автоматикой и ГРУ | котел | 13426.4167 | 14985.6667 | 16112 | 17983 | При повторном пуске газа применять коэф. 0,7. На каждый последующий котел применять п. 3.25
280 | - | 3.29. | Первичный пуск в эксплуатацию технологической газоиспользующей установки предприятия | установка | 1747.1667 | 1948.8333 | 2097 | 2339 | При повторном пуске газа применять коэф. 0,7
281 | - | 3.30. | Пуско-наладочные работы по вводу в эксплуатацию горелок инфракрасного излучения | горелка | 502.3333 | 561.9167 | 603 | 674 | При повторном пуске газа применять коэф. 0,7
282 | - | 3.31. | Первичный пуск в эксплуатацию газового оборудования производственного, общественного (административного) здания | объект | 2585 | 2885.6667 | 3102 | 3463 | При повторном пуске газа применять коэф. 0,7
283 | - | 3.32. | Пуско-наладочные работы по вводу в эксплуатацию подземного газопровода к жилому дому (ввод до 25 м) | объект | 891 | 1090.8333 | 1069 | 1309 | При повторном пуске газа применять коэф. 0,7. При длине ввода свыше 25 м применять коэф. 1,2
284 | - | 3.33. | Пуско-наладочные работы по вводу в эксплуатацию надземного газопровода к жилому дому при длине до 100 м | объект | 660.9167 | 780.0833 | 793 | 936 | При повторном пуске газа применять коэф. 0,7. При длине газопровода свыше 100 м применять коэф. 1,1
285 | - | 3.34. | Первичный пуск в эксплуатацию газового оборудования жилого дома индивидуальной застройки при установке плиты | объект | 924.9167 | 1122 | 1110 | 1346 | При повторном пуске газа в применять коэф. 0,6. При установке двух плит применять коэф. 1,8; при установке бытового счетчика коэф. 1,15
286 | - | 3.35. | Первичный пуск в эксплуатацию газового оборудования жилого дома индивидуальной застройки, при установке проточного водонагревателя | объект | 2367.75 | 2806.8333 | 2841 | 3368 | При повторном пуске газа в применять коэф. 0,6. При установке двух водонагревателей применять коэф. 1,8; при установке бытового счетчика газа применять коэф. 1,05
287 | - | 3.36. | Первичный пуск в эксплуатацию газового оборудования жилого дома индивидуальной застройки, при установке отопительного аппарата | объект | 1893.8333 | 2244 | 2273 | 2693 | При повторном пуске газа в применять коэф. 0,6. При установке двух отопительных аппаратов применять коэф. 1,8; при установке бытового счетчика газа применять коэф. 1,1
288 | - | 3.37. | Первичный пуск в эксплуатацию газового оборудования жилого дома индивидуальной застройки, при установке плиты и отопительного аппарата | объект | 2842.5833 | 3367.8333 | 3411 | 4041 | При повторном пуске газа в применять коэф. 0,6. При установке двух отопительных аппаратов применять коэф. 1,4; при установке бытового счетчика газа применять коэф. 1,08
289 | - | 3.38. | Первичный пуск в эксплуатацию газового оборудования жилого дома индивидуальной застройки, при установке двух плит и двух отопительных аппаратов | объект | 4422 | 5239.6667 | 5306 | 6288 | При повторном пуске газа в применять коэф. 0,6. При установке газового счетчика применять коэф. 1,03; двух счетчиков применять коэф. 1,06
290 | - | 3.39. | Первичный пуск в эксплуатацию газового оборудования жилого дома индивидуальной застройки при установке плиты и горелки отопительной печи | объект | 1612.4167 | 1909.4167 | 1935 | 2291 | При повторном пуске газа в применять коэф. 0,6. При установке двух горелок применять коэф. 1,3; бытового счетчика газа - коэф. 1,1
291 | - | 3.40. | Первичный пуск в эксплуатацию газового оборудования жилого дома индивидуальной застройки, при установке двух плит и двух горелок отопительных печей | объект | 2631.75 | 3119.4167 | 3158 | 3743 | При повторном пуске газа в применять коэф. 0,6
292 | - | 3.41. | Первичный пуск в эксплуатацию газового оборудования жилого дома индивидуальной застройки при установке плиты и проточного водонагревателя | объект | 3316.5 | 3929.75 | 3980 | 4716 | При повторном пуске газа в применять коэф. 0,6. При установке двух водонагревателей применять коэф. 1,5; при установке бытового счетчика газа применять коэф. 1,07
293 | - | 3.42. | Первичный пуск в эксплуатацию газового оборудования жилого дома индивидуальной застройки, при установке двух плит и двух проточных водонагревателей | объект | 5035.25 | 6201.25 | 6042 | 7442 | При повторном пуске газа в применять коэф. 0,6. При установке газового счетчика применять коэф. 1,04; при установке двух счетчиков применять коэф. 1,08
294 | - | 3.43. | Первичный пуск в эксплуатацию газового оборудования жилого дома индивидуальной застройки при установке плиты, проточного водонагревателя и горелки отопительной печи | объект | 3025.9167 | 3586 | 3631 | 4303 | При повторном пуске газа в применять коэф. 0,6. При установке бытового счетчика газа применять коэф. 1,05
295 | - | 3.44. | Первичный пуск в эксплуатацию газового оборудования жилого дома индивидуальной застройки при установке плиты, проточного водонагревателя и отопительного аппарата | объект | 5211.25 | 6174.6667 | 6254 | 7410 | При повторном пуске газа в применять коэф. 0,6. При установке счетчика применять коэф. 1,03
296 | - | 3.45. | Первичный пуск в эксплуатацию газового оборудования жилого дома индивидуальной застройки при установке плиты, проточного водонагревателя и двух отопительных аппаратов | объект | 6382.75 | 7560.6667 | 7659 | 9073 | При повторном пуске газа в применять коэф. 0,6. При установке двух плит применять коэф. 1,1; бытового счетчика газа - коэф. 1,03; двух счетчиков - коэф.1,06
297 | - | 3.46. | Первичный пуск в эксплуатацию газового оборудования жилого дома индивидуальной застройки, при установке двух плит, двух водонагревателей и двух отопительных аппаратов | объект | 10395.9167 | 12318.1667 | 12475 | 14782 | При повторном пуске газа в применять коэф. 0,6. При установке газового счетчика применять коэф. 1,03; двух счетчиков применять коэф. 1,06
298 | - | 3.47. | Первичный пуск в эксплуатацию газового оборудования многоквартирного жилого дома при установке газовой плиты, бытового счетчика и количестве приборов на одном стояке до 5 | стояк | 1578.5 | 1870.9167 | 1894 | 2245 | При повторном пуске газа в применять коэф. 0,6
299 | - | 3.48. | Первичный пуск в эксплуатацию газового оборудования многоквартирного жилого дома, при количестве приборов на одном стояке 6 - 10 | стояк | 2170.6667 | 2573.0833 | 2605 | 3088 | При повторном пуске газа в применять коэф. 0,6
300 | - | 3.49. | Первичный пуск в эксплуатацию газового оборудования многоквартирного жилого дома, при количестве приборов на одном стояке 11 - 15 | стояк | 2750 | 3258.75 | 3300 | 3911 | При повторном пуске газа в применять коэф. 0,6
301 | - | 3.50. | Первичный пуск в эксплуатацию газового оборудования многоквартирного жилого дома, при количестве приборов на одном стояке свыше 16 | стояк | 3355.9167 | 3977.4167 | 4027 | 4773 | При повторном пуске газа в применять коэф. 0,6
302 | - | 3.51. | Первичный пуск в эксплуатацию газового оборудования многоквартирного жилого дома при установке газовой плиты, проточного водонагревателя, счетчика газа и количестве приборов на одном стояке до 10 | стояк | 3454.9167 | 4093.8333 | 4146 | 4913 | При повторном пуске газа в применять коэф. 0,6
303 | - | 3.52. | Первичный пуск в эксплуатацию газового оборудования многоквартирного жилого дома при установке газовой плиты, проточного водонагревателя, счетчика газа и количестве приборов на одном стояке свыше 10 | стояк | 3751.9167 | 4444 | 4502 | 5333 | При повторном пуске газа в применять коэф. 0,6
РАЗДЕЛ 4. ТЕХНИЧЕСКИЙ НАДЗОР ЗА СТРОИТЕЛЬСТВОМ | [6 empty] | 0 | 0
304 | Глава 1 | 4.1.1. | Технический надзор за строительством подземного газопровода | 100 м | 33339.1667 | 37884.9167 | 40007 | 45462 | На каждые последующие 100 м применять коэф. 0,6; при повторном вызове применять коэф. 0,7
305 | Глава 1 | 4.1.2. | Технический надзор за строительством надземного газопровода на опорах | 100 м | 11113.6667 | 12628 | 13336 | 15154 | При повторном вызове применять коэф. 0,7. На каждые последующие 25 м применять коэф. 0,6
306 | Глава 1 | 4.1.3. | Технический надзор за строительством подземного газопровода-ввода | ввод | 10001.75 | 11365.75 | 12002 | 13639 | При повторном вызове применять коэф. 0,7. На каждые последующие 25 м применять коэф. 0,6
307 | Глава 1 | 4.1.4. | Технический надзор за строительством газопровода и монтажом оборудования в ГРП с одной ниткой редуцирования | объект | 22226.4167 | 25256.9167 | 26672 | 30308 | При повторном вызове применять коэф. 0,7. При наличии двух ниток применять коэф. 1,5
308 | Глава 1 | 4.1.5. | Технический надзор за строительством газопровода и монтажом оборудования в ГРУ с одной ниткой редуцирования | объект | 11113.6667 | 12628 | 13336 | 15154 | При повторном вызове применять коэф. 0,7. При наличии двух ниток применять коэф. 1,5
309 | Глава 1 | 4.1.6. | Технический надзор за строительством газопровода и монтажом ШРП | объект | 6668.75 | 7577.1667 | 8003 | 9093 | При повторном вызове применять коэф. 0,7
310 | Глава 1 | 4.1.7. | Технический надзор за строительством внутреннего газопровода и монтажом газового оборудования котельной или технологических печей предприятия | объект | 11113.6667 | 12628 | 13336 | 15154 | При повторном вызове применять коэф. 0,7
311 | Глава 1 | 4.1.8. | Технический надзор за строительством внутреннего газопровода, ГРУ и монтажом газового оборудования котельной или технологических печей предприятия | объект | 17780.5833 | 20206.0833 | 21337 | 24247 | При повторном вызове применять коэф. 0,7
312 | Глава 1 | 4.1.9. | Технический надзор за строительством и монтажом фасадного и внутреннего газопровода, монтажом газо-вого оборудования административного, общественного здания при наличии отопительного оборудования | объект | 7899.8333 | 8976.9167 | 9480 | 10772 | При повторном вызове применять коэф. 0,7. На каждую доп.топочную установку применять коэф. 0,6
313 | Глава 1 | 4.1.10. | Технический надзор за строительством временного газопровода и монтажом ГИИ для внутренней сушки здания | объект | 9875.25 | 11221.8333 | 11850 | 13466 | При повторном вызове применять коэф. 0,7
314 | Глава 1 | 4.1.11. | Технический надзор за строительством фасадного, внутридомового газопровода и монтажом газового оборудования в многоквартирном жилом доме | объект | 15800.5833 | 17954.75 | 18961 | 21546 | При повторном вызове применять коэф. 0,7
315 | Глава 1 | 4.1.12. | Технический надзор за строительством фасадного, внутридомового газопровода и монтажом газового оборудования (до трех приборов) в жилом доме индивидуальной застройки | объект | 3949.9167 | 4488.9167 | 4740 | 5387 | При повторном вызове применять коэф. 0,7. При установке свыше трех приборов применять коэф. 1,4
316 | Глава 1 | 4.1.13. | Технический надзор за монтажом бытового газового счетчика | счетчик | 1185.25 | 1347.5 | 1422 | 1617 | При повторном вызове применять коэф. 0,7
317 | Глава 1 | 4.1.14. | Технический надзор при производстве земляных работ и строительстве вблизи действующего газопровода | 100 м | 2961.75 | 3366 | 3554 | 4039
318 | Глава 1 | 4.1.15. | Проверка исполнительно-технической документации на построенный подземный газопровод | объект | 11113.6667 | 12628 | 13336 | 15154 | На каждые последующие 100 м газопровода применять коэф. 0,5
319 | Глава 1 | 4.1.16. | Проверка исполнительно-технической документации на построенный надземный газопровод | объект | 6668.75 | 7577.1667 | 8003 | 9093 | На каждые последующие 100 м газопровода применять коэф. 0,5
320 | Глава 1 | 4.1.17. | Проверка исполнительно-технической документации на построенный подземный газопровод-ввод | объект | 3333.9167 | 3788.5833 | 4001 | 4546
321 | Глава 1 | 4.1.18. | Проверка исполнительно-технической документации на построенный газорегуляторный пункт | объект | 17780.5833 | 20206.0833 | 21337 | 24247 | При проверке документации на ГРУ применять коэф. 0,5
322 | Глава 1 | 4.1.19. | Проверка исполнительно-технической документации на монтаж ШРП | объект | 5334.0833 | 6061 | 6401 | 7273
323 | Глава 1 | 4.1.20. | Проверка исполнительно-технической документации на строительство газопровода и монтаж газового оборудования котельной (с ГРУ и одним котлом) | объект | 17780.5833 | 20206.0833 | 21337 | 24247 | На каждый дополнительный котел применять коэф. 0,5
324 | Глава 1 | 4.1.21. | Проверка исполнительно-технической документации на строительство газопровода и монтаж газового оборудования котельной или технологических печей предприятия | объект | 10223.5833 | 11617.8333 | 12268 | 13941
325 | Глава 1 | 4.1.22. | Проверка исполнительно-технической документации на строительство газопровода и монтаж газового оборудования административного, общественного здания или многоквартирного жилого дома | объект | 5925.3333 | 6732.9167 | 7110 | 8080
326 | Глава 1 | 4.1.23. | Проверка исполнительно-технической документации на строительство газопровода и монтаж газового оборудования жилого дома индивидуальной застройки | объект | 1974.5 | 2244.9167 | 2369 | 2694
327 | Глава 1 | 4.2.1. | Проверка защитного покрытия газопровода перед опусканием его в траншею при диаметре газопровода до 100 мм | 10 м | 1991.9167 | 2263.25 | 2390 | 2716 | Составление протокола по проведенным испытаниям, измерениям и контролю включено в состав работ
328 | Глава 1 | 4.2.1.1. | в том числе внешний осмотр изоляции | 10 м | 263.0833 | 298.8333 | 316 | 359 | Составление протокола по проведенным испытаниям, измерениям и контролю включено в состав работ
329 | Глава 1 | 4.2.1.1. | в том числе адгезия к стали | 10 м | 375.8333 | 426.25 | 451 | 512 | Составление протокола по проведенным испытаниям, измерениям и контролю включено в состав работ
330 | Глава 1 | 4.2.1.1. | в том числе определение толщины изоляции прибором ДИСИ | 10 м | 540.8333 | 615.0833 | 649 | 738 | Составление протокола по проведенным испытаниям, измерениям и контролю включено в состав работ
331 | Глава 1 | 4.2.1.1. | в том числе проверка изоляции на сплошность | 10 м | 812.1667 | 922.1667 | 975 | 1107 | Составление протокола по проведенным испытаниям, измерениям и контролю включено в состав работ
332 | Глава 2 | 4.2.2. | Проверка защитного покрытия газопровода перед опусканием его в траншею, при диаметре газопровода 101 - 300 мм в том числе: | 10 м | 2533.6667 | 2878.3333 | 3040 | 3454 | Составление протокола по проведенным испытаниям, измерениям и контролю включено в состав работ
333 | Глава 2 | 4.2.2.1. | в том числе внешний осмотр изоляции | 10 м | 263.0833 | 298.8333 | 316 | 359 | Составление протокола по проведенным испытаниям, измерениям и контролю включено в состав работ
334 | Глава 2 | 4.2.2.1. | в том числе адгезия к стали | 10 м | 375.8333 | 426.25 | 451 | 512 | Составление протокола по проведенным испытаниям, измерениям и контролю включено в состав работ
335 | Глава 2 | 4.2.2.1. | в том числе определение толщины изоляции прибором ДИСИ | 10 м | 812.1667 | 922.1667 | 975 | 1107 | Составление протокола по проведенным испытаниям, измерениям и контролю включено в состав работ
336 | Глава 2 | 4.2.2.1. | в том числе проверка изоляции на сплошность | 10 м | 1081.6667 | 1230.1667 | 1298 | 1476 | Составление протокола по проведенным испытаниям, измерениям и контролю включено в состав работ
337 | Глава 2 | 4.2.3. | Проверка защитного покрытия газопровода перед опусканием его в траншею, при диаметре газопровода св. 300 мм в том числе: | 10 м | 3074.5 | 3493.4167 | 3689 | 4192 | Составление протокола по проведенным испытаниям, измерениям и контролю включено в состав работ
338 | Глава 2 | 4.2.3.1. | в том числе внешний осмотр изоляции | 10 м | 263.0833 | 298.8333 | 316 | 359 | Составление протокола по проведенным испытаниям, измерениям и контролю включено в состав работ
339 | Глава 2 | 4.2.3.1. | в том числе адгезия к стали | 10 м | 375.8333 | 426.25 | 451 | 512 | Составление протокола по проведенным испытаниям, измерениям и контролю включено в состав работ
340 | Глава 2 | 4.2.3.1. | в том числе определение толщины изоляции прибором ДИСИ | 10 м | 1081.6667 | 1230.1667 | 1298 | 1476 | Составление протокола по проведенным испытаниям, измерениям и контролю включено в состав работ
341 | Глава 2 | 4.2.3.1. | в том числе проверка изоляции на сплошность | 10 м | 1353 | 1537.25 | 1624 | 1845 | Составление протокола по проведенным испытаниям, измерениям и контролю включено в состав работ
342 | Глава 2 | 4.2.4. | Внешний осмотр качества изоляции газопровода после опускания его в траншею | 10 м | 300.6667 | 341.9167 | 361 | 410 | Составление протокола по проведенным испытаниям, измерениям и контролю включено в состав работ
343 | Глава 2 | 4.2.5. | Проверка (прибором типа АНПИ) отсутствия участков электрического контакта металла трубы с грунтом после полной засыпки траншеи | км | 6670.5833 | 7579.9167 | 8005 | 9096 | Составление протокола по проведенным испытаниям, измерениям и контролю включено в состав работ
344 | Глава 2 | 4.2.6. | Проведение механических испытаний стальных сварных соединений, сваренных электросваркой на растяжение и изгиб при диаметре газопровода до 40 мм | стык (6 образцов) | 1364 | 1549.1667 | 1637 | 1859 | Составление протокола по проведенным испытаниям, измерениям и контролю включено в состав работ
345 | Глава 2 | 4.2.6. | Проведение механических испытаний стальных сварных соединений, сваренных электросваркой на растяжение и изгиб при диаметре газопровода 50-80 мм | стык (6 образцов) | 2045.0833 | 2323.75 | 2454 | 2789 | Составление протокола по проведенным испытаниям, измерениям и контролю включено в состав работ
346 | Глава 2 | 4.2.6. | Проведение механических испытаний стальных сварных соединений, сваренных электросваркой на растяжение и изгиб при диаметре газопровода 81-100 мм | стык (6 образцов) | 2727.0833 | 3098.3333 | 3273 | 3718 | Составление протокола по проведенным испытаниям, измерениям и контролю включено в состав работ
347 | Глава 2 | 4.2.6. | Проведение механических испытаний стальных сварных соединений, сваренных электросваркой на растяжение и изгиб при диаметре газопровода 101-200 мм | стык (6 образцов) | 5453.25 | 6197.5833 | 6544 | 7437 | Составление протокола по проведенным испытаниям, измерениям и контролю включено в состав работ
348 | Глава 2 | 4.2.6. | Проведение механических испытаний стальных сварных соединений, сваренных электросваркой на растяжение и изгиб при диаметре газопровода 201-300 мм | стык (6 образцов) | 8180.3333 | 9295 | 9816 | 11154 | Составление протокола по проведенным испытаниям, измерениям и контролю включено в состав работ
349 | Глава 2 | 4.2.6. | Проведение механических испытаний стальных сварных соединений, сваренных электросваркой на растяжение и изгиб при диаметре газопровода св. 300 мм | стык (6 образцов) | 10906.5 | 12393.3333 | 13088 | 14872 | Составление протокола по проведенным испытаниям, измерениям и контролю включено в состав работ
350 | Глава 2 | 4.2.7. | Проведение механических испытаний стальных сварных соединений, сваренных газосваркой на растяжение и сплющивание при диаметре газопровода до 40 мм | стык (2 образцов) | 1090.8333 | 1239.3333 | 1309 | 1487 | Составление протокола по проведенным испытаниям, измерениям и контролю включено в состав работ
351 | Глава 2 | 4.2.7. | Проведение механических испытаний стальных сварных соединений, сваренных газосваркой на растяжение и сплющивание при диаметре газопровода 50-80 мм | стык (2 образцов) | 1364 | 1549.1667 | 1637 | 1859 | Составление протокола по проведенным испытаниям, измерениям и контролю включено в состав работ
352 | Глава 2 | 4.2.7. | Проведение механических испытаний стальных сварных соединений, сваренных газосваркой на растяжение и сплющивание при диаметре газопровода 81-100 мм | стык (2 образцов) | 2727.0833 | 3098.3333 | 3273 | 3718 | Составление протокола по проведенным испытаниям, измерениям и контролю включено в состав работ
353 | Глава 2 | 4.2.7. | Проведение механических испытаний стальных сварных соединений, сваренных газосваркой на растяжение и сплющивание при диаметре газопровода 101-150 мм | стык (2 образцов) | 5453.25 | 6197.5833 | 6544 | 7437 | Составление протокола по проведенным испытаниям, измерениям и контролю включено в состав работ
354 | Глава 2 | 4.2.8. | Визуальный и измерительный контроль стального сварного соединения газопровода | стык | 1382.3333 | 1571.1667 | 1659 | 1885 | Составление протокола по проведенным испытаниям, измерениям и контролю включено в состав работ
355 | Глава 2 | 4.2.9. | Радиографический контроль прибором “АРИНА-0,5-2М” стального сварного соединения газопровода диаметром до 100 мм | соединение | 2961.75 | 3366 | 3554 | 4039 | Составление протокола по проведенным испытаниям, измерениям и контролю включено в состав работ
356 | Глава 2 | 4.2.9. | Радиографический контроль прибором “АРИНА-0,5-2М” стального сварного соединения газопровода диаметром 101-300 мм | соединение | 4147.9167 | 4713.5 | 4978 | 5656 | Составление протокола по проведенным испытаниям, измерениям и контролю включено в состав работ
357 | Глава 2 | 4.2.9. | Радиографический контроль прибором “АРИНА-0,5-2М” стального сварного соединения газопровода диаметром 301-500 мм | соединение | 5925.3333 | 6732.9167 | 7110 | 8080 | Составление протокола по проведенным испытаниям, измерениям и контролю включено в состав работ
358 | Глава 2 | 4.2.9. | Радиографический контроль прибором “АРИНА-0,5-2М” стального сварного соединения газопровода диаметром св. 500 мм | соединение | 7899.8333 | 8976.9167 | 9480 | 10772 | Составление протокола по проведенным испытаниям, измерениям и контролю включено в состав работ
359 | Глава 2 | 4.2.10. | Ультразвуковой контроль дефектоскопом КСП-1.03 сварных соединений полиэтиленового газопровода диаметром 63 мм | соединение | 889.1667 | 1010.1667 | 1067 | 1212 | Составление протокола по проведенным испытаниям, измерениям и контролю включено в состав работ
360 | Глава 2 | 4.2.10. | Ультразвуковой контроль дефектоскопом КСП-1.03 сварных соединений полиэтиленового газопровода диаметром 110 мм | соединение | 1026.6667 | 1166.9167 | 1232 | 1400 | Составление протокола по проведенным испытаниям, измерениям и контролю включено в состав работ
361 | Глава 2 | 4.2.10. | Ультразвуковой контроль дефектоскопом КСП-1.03 сварных соединений полиэтиленового газопровода диаметром 160 мм | соединение | 1185.25 | 1347.5 | 1422 | 1617 | Составление протокола по проведенным испытаниям, измерениям и контролю включено в состав работ
362 | Глава 2 | 4.2.10. | Ультразвуковой контроль дефектоскопом КСП-1.03 сварных соединений полиэтиленового газопровода диаметром 225 мм | соединение | 1382.3333 | 1571.1667 | 1659 | 1885 | Составление протокола по проведенным испытаниям, измерениям и контролю включено в состав работ
РАЗДЕЛ 5. НАРУЖНЫЕ СТАЛЬНЫЕ ГАЗОПРОВОДЫ, АРМАТУРА И СООРУЖЕНИЯ
363 | Глава 1 | 5.1.1. | Обход и осмотр трассы подземного уличного газопровода | км | 513.3333 | 642.5833 | 616 | 771
364 | Глава 1 | 5.1.2. | Обход и осмотр трассы надземного уличного газопровода | км | 692.0833 | 865.3333 | 831 | 1038
365 | Глава 1 | 5.1.3. | Обход и осмотр внутриквартального и дворового газопровода | 100 м | 35.75 | 44 | 43 | 53
366 | Глава 1 | 5.1.4. | Осмотр технического состояния и проверка на загазованность газового ввода | ввод | 29.3333 | 37.5833 | 35 | 45
367 | Глава 1 | 5.1.5. | Проверка на загазованность газовых колодцев и камер (колодцев) инженерных подземных сооружений (коммуникаций) | колодец (камера) | 65.0833 | 81.5833 | 78 | 98 | При выполнении дополнительных работ, связанных с очисткой крышек колодцев от снега и льда применять коэф. 1,2; при проверке на загазованность через отверстие в крышках колодцев применять коэф. 0,8
368 | Глава 1 | 5.1.6. | Проверка на загазованность подвала здания (технического подполья), подлежащего проверке в зоне 15 м от газопровода | подвал | 173.25 | 217.25 | 208 | 261 | При использовании штуцера применять коэф. 0,25
369 | Глава 1 | 5.1.7. | Проверка на загазованность контрольной трубки | контрольная трубка | 60.5 | 76.0833 | 73 | 91 | При выполнении дополнительных работ, связанных с очисткой крышки ковера от снега и льда применять коэф. 1,2
370 | Глава 1 | 5.1.8. | Проверка технического состояния контрольного проводника | контрольный проводник | 59.5833 | 67.8333 | 72 | 81 | При выполнении дополнительных работ, связанных с очисткой крышки ковера от снега и льда применять коэф. 1,2
371 | Глава 1 | 5.1.9. | Проверка технического состояния гидрозатвора | гидрозатвор | 71.5 | 89.8333 | 86 | 108 | При выполнении дополнительных работ, связанных с очисткой крышки ковера от снега и льда применять коэф. 1,2
372 | Глава 1 | 5.1.10. | Проверка технического состояния конденсатосборника без удаления конденсата | конденсатосборник | 60.5 | 76.0833 | 73 | 91 | При выполнении дополнительных работ, связанных с очисткой крышки ковера от снега и льда применять коэф. 1,2
373 | Глава 1 | 5.1.11. | Проверка технического состояния конденсатосборника с удалением конденсата давлением газа | конденсатосборник | 238.3333 | 298.8333 | 286 | 359 | При выполнении дополнительных работ, связанных с очисткой крышки ковера от снега и льда применять коэф. 1,2
374 | Глава 1 | 5.1.12. | Проверка технического состояния конденсатосборника с удалением конденсата ручным насосом | конденсатосборник | 198.9167 | 248.4167 | 239 | 298 | При выполнении дополнительных работ, связанных с очисткой крышки ковера от снега и льда применять коэф. 1,2
375 | Глава 1 | 5.1.13. | Оформление результатов обхода трассы газопровода | рапорт | 191.5833 | 224.5833 | 230 | 270
376 | Глава 1 | 5.1.14. | Установка указателя на трассе газопровода | знак | 145.75 | 179.6667 | 175 | 216 | При выполнении работы на проезжей части улицы двумя исполнителями применять коэф. 2,0
377 | Глава 1 | 5.1.15. | Реставрация настенных знаков с заменой знака | знак | 205.3333 | 252.0833 | 246 | 303
378 | Глава 1 | 5.1.16. | Реставрация настенных знаков без замены знака | знак | 86.1667 | 106.3333 | 103 | 128
379 | Глава 1 | 5.1.17. | Буровой осмотр газопровода с асфальтобетонным покрытием с использованием бурильной установки | скважина | 196.1667 | 238.3333 | 235 | 286
380 | Глава 1 | 5.1.18. | Буровой осмотр газопровода с асфальтобетонным покрытием при бурении скважин вручную | скважина | 259.4167 | 314.4167 | 311 | 377
381 | Глава 1 | 5.1.19. | Буровой осмотр газопровода без покрытия при бурении скважин вручную | скважина | 221.8333 | 268.5833 | 266 | 322
382 | Глава 1 | 5.1.20. | Шурфовой осмотр газопровода с асфальтобетонным покрытием* | шурф | 4072.75 | 4758.4167 | 4887 | 5710 | В ценах не учтены затраты на разработку грунта
383 | Глава 1 | 5.1.21. | Шурфовой осмотр газопровода | шурф | 630.6667 | 737 | 757 | 884 | В ценах не учтены затраты на разработку грунта
384 | Глава 1 | 5.1.22. | Техническое обслуживание отключающих устройств и линзовых компенсаторов на подземном газопроводе при глубине колодца до 1 м и диаметре крана до 50 мм | кран | 552.75 | 657.25 | 663 | 789
385 | Глава 1 | 5.1.23. | Техническое обслуживание отключающих устройств и линзовых компенсаторов на подземном газопроводе при глубине колодца, при глубине колодца до 1 м и диаметре задвижки до 150 мм | задвижка | 1348.4167 | 1589.5 | 1618 | 1907
386 | Глава 1 | 5.1.24. | Техническое обслуживание отключающих устройств и линзовых компенсаторов на подземном газопроводе при глубине колодца 1-3 м и диаметре крана 51-100 мм | кран | 690.25 | 814 | 828 | 977
387 | Глава 1 | 5.1.25. | Техническое обслуживание отключающих устройств и линзовых компенсаторов на подземном газопроводе при глубине колодца 1-3 м и диаметре крана 101-150 мм | кран | 828.6667 | 977.1667 | 994 | 1173
388 | Глава 1 | 5.1.26. | Техническое обслуживание отключающих устройств и линзовых компенсаторов на подземном газопроводе при глубине колодца 1 - 3 м и диаметре задвижки 151-300 мм | задвижка | 1576.6667 | 1858.0833 | 1892 | 2230
389 | Глава 1 | 5.1.27. | Техническое обслуживание отключающих устройств и линзовых компенсаторов на подземном газопроводе при глубине колодца 1 - 3 м и диаметре задвижки 301-500 мм | задвижка | 1803.0833 | 2126.6667 | 2164 | 2552
390 | Глава 1 | 5.1.28. | Техническое обслуживание отключающих устройств и линзовых компенсаторов на подземном газопроводе при глубине колодца 1 - 3 м и диаметре задвижки 501-700 мм | задвижка | 2031.3333 | 2395.25 | 2438 | 2874
391 | Глава 1 | 5.1.29. | Техническое обслуживание задвижки на фасадном наружном газопроводе диаметром до 50 мм | задвижка | 606.8333 | 716.8333 | 728 | 860
392 | Глава 1 | 5.1.29. | Техническое обслуживание задвижки на фасадном наружном газопроводе диаметром 51-100 мм | задвижка | 759.9167 | 895.5833 | 912 | 1075
393 | Глава 1 | 5.1.30. | Очистка газового колодца от грязи и посторонних предметов при глубине колодца до одного метра | колодец | 331.8333 | 396 | 398 | 475 | При сильном загрязнении колодца применять коэф. 1,5
394 | Глава 1 | 5.1.31. | Очистка газового колодца от грязи и посторонних предметов при глубине колодца до одного метра со смазкой арматуры | колодец | 1265.9167 | 1493.25 | 1519 | 1792 | При сильном загрязнении колодца применять коэф. 1,5
395 | Глава 1 | 5.1.32. | Очистка газового колодца от грязи и посторонних предметов при глубине колодца до трех метров | колодец | 455.5833 | 537.1667 | 547 | 645 | При сильном загрязнении колодца применять коэф. 1,5
396 | Глава 1 | 5.1.33. | Очистка газового колодца от грязи и посторонних предметов при глубине колодца до трех метров со смазкой арматуры | колодец | 1708.6667 | 2015.75 | 2050 | 2419 | При сильном загрязнении колодца применять коэф. 1,5
397 | Глава 1 | 5.1.34. | Набивка камеры смазкой на кране “КС” с диаметром до 80 мм | кран | 410.6667 | 485.8333 | 493 | 583
398 | Глава 1 | 5.1.34. | Набивка камеры смазкой на кране “КС” с диаметром 81-100 мм | кран | 512.4167 | 604.0833 | 615 | 725
399 | Глава 1 | 5.1.35. | Откачка воды из газового колодца | колодец | 632.5 | 747.0833 | 759 | 897 | При выполнении работы на проезжей части улицы двумя исполнителями применять коэф. 2,0
400 | Глава 1 | 5.1.36. | Наблюдение со дня выдачи уведомления за производством земляных работ, проводимых рядом с существу-ющим газопроводом | обход | 367.5833 | 447.3333 | 441 | 537
401 | Глава 1 | 5.1.37. | Оформление разрешения на производство земляных работ с выдачей привязок газопровода (без выезда на место) | разрешение | 486.75 | 542.6667 | 584 | 651
402 | Глава 1 | 5.1.38. | Оформление разрешения на производство земляных работ с выдачей привязок газопровода, с выездом на место | разрешение | 1459.3333 | 1628.9167 | 1751 | 1955
б/н | - | нет | * Разработка грунта до поверхности газопровода, засыпка шурфа грунтом после проверки состояния изоляционного покрытия и газопровода, утрамбовка грунта и восстановление дорожного покрытия в состав работ по данной позиции не включены, так как оцениваются по нормам ЕНиР. |  |  |  | 0 | 0 | -
403 | Глава 2 | 5.2.1. | Определение точного местоположения подземных газопроводов аппаратурой типа АНТПИ | км | 3905 | 4438.5 | 4686 | 5326
404 | Глава 2 | 5.2.2. | Проверка состояния изоляционного покрытия подземных (уличных) газопроводов с использованием аппаратуры типа АНТПИ | км | 5150.75 | 5854.75 | 6181 | 7026
405 | Глава 2 | 5.2.3. | Проверка подземных (уличных) газопроводов на герметичность приборами типа ГИВ-М и др. | км | 2167 | 2485.0833 | 2600 | 2982
406 | Глава 2 | 5.2.4. | Комплексный приборный метод обследования подземных (уличных) газопроводов на герметичность и целостность изоляционного покрытия с использованием приборов типа АНТПИ, ГИВ-М и др. | км | 7328.75 | 8327.9167 | 8795 | 9994
407 | Глава 2 | 5.2.5. | Проверка технического состояния с помощью передвижной лаборатории ЛОКОГ-1 | км | 260.3333 | 298.8333 | 312 | 359
408 | Глава 2 | 5.2.6. | Контроль качества изоляционного покрытия в местах врезок и шурфах приборным методом обследования при диаметре газопровода до 100 мм | место врезки (шурф) | 1100 | 1249.4167 | 1320 | 1499
409 | Глава 2 | 5.2.6. | Контроль качества изоляционного покрытия в местах врезок и шурфах приборным методом обследования при диаметре газопровода 101-300 мм | место врезки (шурф) | 1428.1667 | 1623.4167 | 1714 | 1948
410 | Глава 2 | 5.2.6. | Контроль качества изоляционного покрытия в местах врезок и шурфах приборным методом обследования при диаметре газопровода св. 300 мм | место врезки (шурф) | 1756.3333 | 1994.6667 | 2108 | 2394
411 | Глава 3 | 5.3.1. | Восстановление вручную поврежденных мест защитного покрытия газопровода битумной изоляцией | кв. м поверхности газопровода | 5109.5 | 5969.3333 | 6131 | 7163
412 | Глава 3 | 5.3.2. | Устранение снежно-ледяных и кристаллогидратных закупорок в газопроводе. Способ устранения закупорок заливкой растворителя | закупорка | 1078.9167 | 1261.3333 | 1295 | 1514
413 | Глава 3 | 5.3.2. | Устранение снежно-ледяных и кристаллогидратных закупорок в газопроводе. Способ устранения закупорок отогревом места ледяной закупорки | закупорка | 2294.4167 | 2679.4167 | 2753 | 3215
414 | Глава 3 | 5.3.2. | Устранение снежно-ледяных и кристаллогидратных закупорок в газопроводе. Способ устранения закупорок шуровкой газопровода | закупорка | 1686.6667 | 1970.8333 | 2024 | 2365
415 | Глава 3 | 5.3.2. | Устранение снежно-ледяных и кристаллогидратных закупорок в газопроводе. Способ устранения закупорок продувкой газом или воздухом | закупорка | 1889.25 | 2208.25 | 2267 | 2650
416 | Глава 3 | 5.3.3. | Установка усилительной муфты с гофрой на стыке газопровода до 100 мм | муфта | 6178.3333 | 7021.6667 | 7414 | 8426 | Стоимость работ по восстановлению защитного покрытия приведена в пункте 5.3.1
417 | Глава 3 | 5.3.3. | Установка усилительной муфты с гофрой на стыке газопровода 101-200 мм | муфта | 8456.25 | 9608.5 | 10148 | 11530 | Стоимость работ по восстановлению защитного покрытия приведена в пункте 5.3.1
418 | Глава 3 | 5.3.3. | Установка усилительной муфты с гофрой на стыке газопровода 201-300 мм | муфта | 10717.6667 | 12179.75 | 12861 | 14616 | Стоимость работ по восстановлению защитного покрытия приведена в пункте 5.3.1
419 | Глава 3 | 5.3.3. | Установка усилительной муфты с гофрой на стыке газопровода 301-400 мм | муфта | 13449.3333 | 15282.6667 | 16139 | 18339 | Стоимость работ по восстановлению защитного покрытия приведена в пункте 5.3.1
420 | Глава 3 | 5.3.3. | Установка усилительной муфты с гофрой на стыке газопровода 401-500 мм | муфта | 15764.8333 | 17916.25 | 18918 | 21500 | Стоимость работ по восстановлению защитного покрытия приведена в пункте 5.3.1
421 | Глава 3 | 5.3.3. | Установка усилительной муфты с гофрой на стыке газопровода 501-600 мм | муфта | 19736.75 | 22028.4167 | 23684 | 26434 | Стоимость работ по восстановлению защитного покрытия приведена в пункте 5.3.1
422 | Глава 3 | 5.3.3. | Установка усилительной муфты с гофрой на стыке газопровода 601-700 мм | муфта | 20905.5 | 26002.1667 | 25087 | 31203 | Стоимость работ по восстановлению защитного покрытия приведена в пункте 5.3.1
423 | Глава 3 | 5.3.4. | Восстановление стенки газопровода наложением заплаты с условным диаметром газопровода до 200 мм | заплата | 1199 | 1339.25 | 1439 | 1607 | Стоимость работ по восстановлению защитного покрытия приведена в пункте 5.3.1
424 | Глава 3 | 5.3.4. | Восстановление стенки газопровода наложением заплаты с условным диаметром газопровода св. 200 мм | заплата | 1845.25 | 2060.6667 | 2214 | 2473 | Стоимость работ по восстановлению защитного покрытия приведена в пункте 5.3.1
425 | Глава 3 | 5.3.5. | Замена участка подземного газопровода (врезка катушки) при диаметре газопровода до 100 мм | участок | 7391.0833 | 8399.4167 | 8869 | 10079 | Стоимость работ по восстановлению защитного покрытия приведена в пункте 5.3.1
426 | Глава 3 | 5.3.5. | Замена участка подземного газопровода (врезка катушки) при диаметре газопровода 101-200 мм | участок | 8609.3333 | 9608.5 | 10331 | 11530 | Стоимость работ по восстановлению защитного покрытия приведена в пункте 5.3.1
427 | Глава 3 | 5.3.5. | Замена участка подземного газопровода (врезка катушки) при диаметре газопровода 201-300 мм | участок | 10032.9167 | 11196.1667 | 12040 | 13435 | Стоимость работ по восстановлению защитного покрытия приведена в пункте 5.3.1
428 | Глава 3 | 5.3.5. | Замена участка подземного газопровода (врезка катушки) при диаметре газопровода 301-400 мм | участок | 11085.25 | 12371.3333 | 13302 | 14846 | Стоимость работ по восстановлению защитного покрытия приведена в пункте 5.3.1
429 | Глава 3 | 5.3.5. | Замена участка подземного газопровода (врезка катушки) при диаметре газопровода 401-500 мм | участок | 14319.25 | 15981.1667 | 17183 | 19177 | Стоимость работ по восстановлению защитного покрытия приведена в пункте 5.3.1
430 | Глава 3 | 5.3.5. | Замена участка подземного газопровода (врезка катушки) при диаметре газопровода 501-600 мм | участок | 21356.5 | 24718.8333 | 25628 | 29663 | Стоимость работ по восстановлению защитного покрытия приведена в пункте 5.3.1
431 | Глава 3 | 5.3.6. | Замена участка надземного (фасадного) газопровода (врезка катушки) диаметром до 50 мм | участок | 3782.1667 | 4259.75 | 4539 | 5112 | При работе с приставной лестницей применять к цене коэф. 1,2
432 | Глава 3 | 5.3.6. | Замена участка надземного (фасадного) газопровода (врезка катушки) диаметром 51-100 мм | участок | 5339.5833 | 6015.1667 | 6408 | 7218 | При работе с приставной лестницей применять к цене коэф. 1,2
433 | Глава 3 | 5.3.6. | Замена участка надземного (фасадного) газопровода (врезка катушки) диаметром св. 100 мм | участок | 7787.0833 | 8770.6667 | 9345 | 10525 | При работе с приставной лестницей применять к цене коэф. 1,2
434 | Глава 3 | 5.3.7. | Обрезка участка надземного (фасадного) газопровода диаметром до 50 мм | участок | 2342.0833 | 2663.8333 | 2811 | 3197 | При работе с приставной лестницей применять к цене коэф. 1,2
435 | Глава 3 | 5.3.7. | Обрезка участка надземного (фасадного) газопровода диаметром 51-100 мм | участок | 3416.4167 | 4189.1667 | 4100 | 5027 | При работе с приставной лестницей применять к цене коэф. 1,2
436 | Глава 3 | 5.3.7. | Обрезка участка надземного (фасадного) газопровода диаметром св. 100 мм | участок | 4474.25 | 5085.6667 | 5369 | 6103 | При работе с приставной лестницей применять к цене коэф. 1,2
437 | Глава 3 | 5.3.8. | Обрезка недействующего газопровода (газового ввода) до 100 мм | участок | 3300.9167 | 3752.8333 | 3961 | 4503 | При работе с приставной лестницей применять к цене коэф. 1,2
438 | Глава 3 | 5.3.8. | Обрезка недействующего газопровода (газового ввода) 100-200 мм | участок | 4260.6667 | 4843.6667 | 5113 | 5812 | При работе с приставной лестницей применять к цене коэф. 1,2
439 | Глава 3 | 5.3.8. | Обрезка недействующего газопровода (газового ввода) 201-300 мм | участок | 5113.1667 | 5810.75 | 6136 | 6973 | При работе с приставной лестницей применять к цене коэф. 1,2
440 | Глава 3 | 5.3.8. | Обрезка недействующего газопровода (газового ввода) 301-400 мм | участок | 6229.6667 | 7015.25 | 7476 | 8418 | При работе с приставной лестницей применять к цене коэф. 1,2
441 | Глава 3 | 5.3.8. | Обрезка недействующего газопровода (газового ввода) 401-500 мм | участок | 8830.25 | 9855.0833 | 10596 | 11826 | При работе с приставной лестницей применять к цене коэф. 1,2
442 | Глава 3 | 5.3.8. | Обрезка недействующего газопровода (газового ввода) 501-600 мм | участок | 9785.4167 | 10920.25 | 11743 | 13104 | При работе с приставной лестницей применять к цене коэф. 1,2
443 | Глава 3 | 5.3.9. | Ремонт сборного железобетонного газового колодца | колодец | 4533.8333 | 5297.4167 | 5441 | 6357 | При выполнении работ, связанных со снятием и установкой плиты перекрытия колодца, использовать пункт 5.3.39
444 | Глава 3 | 5.3.10. | Ремонт кирпичного газового колодца | колодец | 8110.6667 | 9475.5833 | 9733 | 11371 | При выполнении работ, связанных со снятием и установкой плиты перекрытия колодца, использовать пункт 5.3.39
445 | Глава 3 | 5.3.11. | Замена линзового компенсатора на газопроводе высокого (среднего) давления с диаметром газопровода до 100 мм | компенсатор | 1866.3333 | 2158.75 | 2240 | 2591 | При выполнении работ, связанных со снятием и установкой плиты перекрытия колодца, использовать пункт 5.3.39
446 | Глава 3 | 5.3.11. | Замена линзового компенсатора на газопроводе высокого (среднего) давления с диаметром газопровода 101-200 мм | компенсатор | 5368 | 6213.1667 | 6442 | 7456 | При выполнении работ, связанных со снятием и установкой плиты перекрытия колодца, использовать пункт 5.3.39
447 | Глава 3 | 5.3.11. | Замена линзового компенсатора на газопроводе высокого (среднего) давления с диаметром газопровода 201-300 мм | компенсатор | 8855.9167 | 10250.1667 | 10627 | 12300 | При выполнении работ, связанных со снятием и установкой плиты перекрытия колодца, использовать пункт 5.3.39
448 | Глава 3 | 5.3.11. | Замена линзового компенсатора на газопроводе высокого (среднего) давления с диаметром газопровода 301-400 мм | компенсатор | 12357.5833 | 14302.75 | 14829 | 17163 | При выполнении работ, связанных со снятием и установкой плиты перекрытия колодца, использовать пункт 5.3.39
449 | Глава 3 | 5.3.11. | Замена линзового компенсатора на газопроводе высокого (среднего) давления с диаметром газопровода 401-500 мм | компенсатор | 15871.1667 | 18370 | 19045 | 22044 | При выполнении работ, связанных со снятием и установкой плиты перекрытия колодца, использовать пункт 5.3.39
450 | Глава 3 | 5.3.11. | Замена линзового компенсатора на газопроводе высокого (среднего) давления с диаметром газопровода 501-600 мм | компенсатор | 19414.0833 | 22470.25 | 23297 | 26964 | При выполнении работ, связанных со снятием и установкой плиты перекрытия колодца, использовать пункт 5.3.39
451 | Глава 3 | 5.3.11. | Замена линзового компенсатора на газопроводе высокого (среднего) давления с диаметром газопровода св. 600 мм | компенсатор | 22957 | 26570.5 | 27548 | 31885 | При выполнении работ, связанных со снятием и установкой плиты перекрытия колодца, использовать пункт 5.3.39
452 | Глава 3 | 5.3.12. | Замена линзового компенсатора на газопроводе низкого давления с диаметром газопровода до 100 мм | компенсатор | 1749 | 2044.1667 | 2099 | 2453 | При выполнении работ, связанных со снятием и установкой плиты перекрытия колодца, использовать пункт 5.3.39
453 | Глава 3 | 5.3.12. | Замена линзового компенсатора на газопроводе низкого давления с диаметром газопровода 101-200 мм | компенсатор | 5032.5 | 5880.4167 | 6039 | 7057 | При выполнении работ, связанных со снятием и установкой плиты перекрытия колодца, использовать пункт 5.3.39
454 | Глава 3 | 5.3.12. | Замена линзового компенсатора на газопроводе низкого давления с диаметром газопровода св. 200 мм | компенсатор | 8303.1667 | 9700.1667 | 9964 | 11640 | При выполнении работ, связанных со снятием и установкой плиты перекрытия колодца, использовать пункт 5.3.39
455 | Глава 3 | 5.3.13. | Замена задвижки на газопроводе высокого (среднего) давления с диаметром газопровода до 100 мм | задвижка | 4306.5 | 5030.6667 | 5168 | 6037 | При выполнении работ, связанных со снятием и установкой плиты перекрытия колодца, использовать пункт 5.3.39. При работе с приставной лестницей применять коэф. 1,2; в колодце - коэф. 1,4
456 | Глава 3 | 5.3.13. | Замена задвижки на газопроводе высокого (среднего) давления с диаметром газопровода 101-200 мм | задвижка | 6479.9167 | 7568.9167 | 7776 | 9083 | При выполнении работ, связанных со снятием и установкой плиты перекрытия колодца, использовать пункт 5.3.39. При работе с приставной лестницей применять коэф. 1,2; в колодце - коэф. 1,4
457 | Глава 3 | 5.3.13. | Замена задвижки на газопроводе высокого (среднего) давления с диаметром газопровода 201-300 мм | задвижка | 8639.5833 | 10092.5 | 10368 | 12111 | При выполнении работ, связанных со снятием и установкой плиты перекрытия колодца, использовать пункт 5.3.39. При работе с приставной лестницей применять коэф. 1,2; в колодце - коэф. 1,4
458 | Глава 3 | 5.3.13. | Замена задвижки на газопроводе высокого (среднего) давления с диаметром газопровода 301-400 мм | задвижка | 10866.1667 | 12694 | 13039 | 15233 | При выполнении работ, связанных со снятием и установкой плиты перекрытия колодца, использовать пункт 5.3.39. При работе с приставной лестницей применять коэф. 1,2; в колодце - коэф. 1,4
459 | Глава 3 | 5.3.13. | Замена задвижки на газопроводе высокого (среднего) давления с диаметром газопровода 401-500 мм | задвижка | 13091.8333 | 15295.5 | 15710 | 18355 | При выполнении работ, связанных со снятием и установкой плиты перекрытия колодца, использовать пункт 5.3.39. При работе с приставной лестницей применять коэф. 1,2; в колодце - коэф. 1,4
460 | Глава 3 | 5.3.13. | Замена задвижки на газопроводе высокого (среднего) давления с диаметром газопровода 501-600 мм | задвижка | 15354.1667 | 17935.5 | 18425 | 21523 | При выполнении работ, связанных со снятием и установкой плиты перекрытия колодца, использовать пункт 5.3.39. При работе с приставной лестницей применять коэф. 1,2; в колодце - коэф. 1,4
461 | Глава 3 | 5.3.13. | Замена задвижки на газопроводе высокого (среднего) давления с диаметром газопровода св. 600 мм | задвижка | 17614.6667 | 20577.3333 | 21138 | 24693 | При выполнении работ, связанных со снятием и установкой плиты перекрытия колодца, использовать пункт 5.3.39. При работе с приставной лестницей применять коэф. 1,2; в колодце - коэф. 1,4
462 | Глава 3 | 5.3.14. | Замена задвижки на газопроводе низкого давления с диаметром газопровода до 100 мм | задвижка | 4075.5 | 4760.25 | 4891 | 5712 | При выполнении работ, связанных со снятием и установкой плиты перекрытия колодца, использовать пункт 5.3.39. При работе с приставной лестницей применять коэф. 1,2; в колодце - коэф. 1,4
463 | Глава 3 | 5.3.14. | Замена задвижки на газопроводе низкого давления с диаметром газопровода 101-200 мм | задвижка | 6132.5 | 7163.75 | 7359 | 8597 | При выполнении работ, связанных со снятием и установкой плиты перекрытия колодца, использовать пункт 5.3.39. При работе с приставной лестницей применять коэф. 1,2; в колодце - коэф. 1,4
464 | Глава 3 | 5.3.14. | Замена задвижки на газопроводе низкого давления с диаметром газопровода св. 201 мм | задвижка | 8174.8333 | 9551.6667 | 9810 | 11462 | При выполнении работ, связанных со снятием и установкой плиты перекрытия колодца, использовать пункт 5.3.39. При работе с приставной лестницей применять коэф. 1,2; в колодце - коэф. 1,4
465 | Глава 3 | 5.3.15. | Замена прокладок задвижки на газопроводе высокого (среднего) давления с диаметром газопровода до 100 мм | прокладка | 1089 | 1261.3333 | 1307 | 1514 | При работе с приставной лестницей применять коэф. 1,2; в колодце - коэф. 1,4
466 | Глава 3 | 5.3.15. | Замена прокладок задвижки на газопроводе высокого (среднего) давления с диаметром газопровода 101-200 мм | прокладка | 1906.6667 | 2208.25 | 2288 | 2650 | При работе с приставной лестницей применять коэф. 1,2; в колодце - коэф. 1,4
467 | Глава 3 | 5.3.15. | Замена прокладок задвижки на газопроводе высокого (среднего) давления с диаметром газопровода 201-300 мм | прокладка | 2725.25 | 3154.25 | 3270 | 3785 | При работе с приставной лестницей применять коэф. 1,2; в колодце - коэф. 1,4
468 | Глава 3 | 5.3.15. | Замена прокладок задвижки на газопроводе высокого (среднего) давления с диаметром газопровода 301-500 мм | прокладка | 4019.5833 | 4652.0833 | 4824 | 5583 | При работе с приставной лестницей применять коэф. 1,2; в колодце - коэф. 1,4
469 | Глава 3 | 5.3.15. | Замена прокладок задвижки на газопроводе высокого (среднего) давления с диаметром газопровода св. 500 мм | прокладка | 5654 | 6544.0833 | 6785 | 7853 | При работе с приставной лестницей применять коэф. 1,2; в колодце - коэф. 1,4
470 | Глава 3 | 5.3.16. | Замена прокладок задвижки на газопроводе низкого давления с диаметром до 100 мм | прокладка | 1022.0833 | 1193.5 | 1227 | 1432 | При работе с приставной лестницей применять коэф. 1,2; в колодце - коэф. 1,4
471 | Глава 3 | 5.3.16. | Замена прокладок задвижки на газопроводе низкого давления с диаметром 101-200 мм | прокладка | 1787.5 | 2089.0833 | 2145 | 2507 | При работе с приставной лестницей применять коэф. 1,2; в колодце - коэф. 1,4
472 | Глава 3 | 5.3.16. | Замена прокладок задвижки на газопроводе низкого давления с диаметром св. 200 мм | прокладка | 2553.8333 | 2984.6667 | 3065 | 3582 | При работе с приставной лестницей применять коэф. 1,2; в колодце - коэф. 1,4
473 | Глава 3 | 5.3.17. | Замена сальниковой набивки на задвижке газопровода высокого (среднего) давления с диаметром до 200 мм | задвижка | 578.4167 | 670.0833 | 694 | 804 | При работе с приставной лестницей применять коэф. 1,2; в колодце - коэф. 1,4
474 | Глава 3 | 5.3.17. | Замена сальниковой набивки на задвижке газопровода высокого (среднего) давления с диаметром 201-500 мм | задвижка | 748.9167 | 866.25 | 899 | 1040 | При работе с приставной лестницей применять коэф. 1,2; в колодце - коэф. 1,4
475 | Глава 3 | 5.3.17. | Замена сальниковой набивки на задвижке газопровода высокого (среднего) давления с диаметром св. 500 мм | задвижка | 918.5 | 1063.3333 | 1102 | 1276 | При работе с приставной лестницей применять коэф. 1,2; в колодце - коэф. 1,4
476 | Глава 3 | 5.3.18. | Замена сальниковой набивки на задвижке газопровода низкого давления с диаметром до 200 мм | задвижка | 542.6667 | 634.3333 | 651 | 761 | При работе с приставной лестницей применять коэф. 1,2; в колодце - коэф. 1,4
477 | Глава 3 | 5.3.18. | Замена сальниковой набивки на задвижке газопровода низкого давления с диаметром св. 200 мм | задвижка | 639.8333 | 747.0833 | 768 | 897 | При работе с приставной лестницей применять коэф. 1,2; в колодце - коэф. 1,4
478 | Глава 3 | 5.3.19. | Ремонт задвижки на газопроводе высокого (среднего) давления с диаметром газопровода до 100 мм | задвижка | 3474.1667 | 4021.4167 | 4169 | 4826 | При выполнении работ, связанных со снятием и установкой плиты перекрытия колодца, использовать пункт 5.3.39; при работе с приставной лестницы применять коэф. 1,2; в колодце - коэф. 1,4
479 | Глава 3 | 5.3.19. | Ремонт задвижки на газопроводе высокого (среднего) давления с диаметром газопровода 101-200 мм | задвижка | 4019.5833 | 4652.0833 | 4824 | 5583 | При выполнении работ, связанных со снятием и установкой плиты перекрытия колодца, использовать пункт 5.3.39; при работе с приставной лестницы применять коэф. 1,2; в колодце - коэф. 1,4
480 | Глава 3 | 5.3.19. | Ремонт задвижки на газопроводе высокого (среднего) давления с диаметром газопровода 201-300 мм | задвижка | 4563.1667 | 5281.8333 | 5476 | 6338 | При выполнении работ, связанных со снятием и установкой плиты перекрытия колодца, использовать пункт 5.3.39; при работе с приставной лестницы применять коэф. 1,2; в колодце - коэф. 1,4
481 | Глава 3 | 5.3.19. | Ремонт задвижки на газопроводе высокого (среднего) давления с диаметром газопровода 301-500 мм | задвижка | 5381.75 | 6228.75 | 6458 | 7475 | При выполнении работ, связанных со снятием и установкой плиты перекрытия колодца, использовать пункт 5.3.39; при работе с приставной лестницы применять коэф. 1,2; в колодце - коэф. 1,4
482 | Глава 3 | 5.3.19. | Ремонт задвижки на газопроводе высокого (среднего) давления с диаметром газопровода св. 500 мм | задвижка | 6469.8333 | 7489.1667 | 7764 | 8987 | При выполнении работ, связанных со снятием и установкой плиты перекрытия колодца, использовать пункт 5.3.39; при работе с приставной лестницы применять коэф. 1,2; в колодце - коэф. 1,4
483 | Глава 3 | 5.3.20. | Ремонт задвижки на газопроводе низкого давления с диаметром газопровода до 100 мм | задвижка | 3256.9167 | 3805.0833 | 3908 | 4566 | При выполнении работ, связанных со снятием и установкой плиты перекрытия колодца, использовать пункт 5.3.39; при работе с приставной лестницы применять коэф. 1,2; в колодце - коэф. 1,4
484 | Глава 3 | 5.3.20. | Ремонт задвижки на газопроводе низкого давления с диаметром газопровода 101-200 мм | задвижка | 3768.4167 | 4401.8333 | 4522 | 5282 | При выполнении работ, связанных со снятием и установкой плиты перекрытия колодца, использовать пункт 5.3.39; при работе с приставной лестницы применять коэф. 1,2; в колодце - коэф. 1,4
485 | Глава 3 | 5.3.20. | Ремонт задвижки на газопроводе низкого давления с диаметром газопровода св. 200 мм | задвижка | 4279 | 4998.5833 | 5135 | 5998 | При выполнении работ, связанных со снятием и установкой плиты перекрытия колодца, использовать пункт 5.3.39; при работе с приставной лестницы применять коэф. 1,2; в колодце - коэф. 1,4
486 | Глава 3 | 5.3.21. | Замена изолирующих втулок во фланцевых соединениях газопровода при диаметре до 100 мм | фланец | 972.5833 | 1134.8333 | 1167 | 1362
487 | Глава 3 | 5.3.21. | Замена изолирующих втулок во фланцевых соединениях газопровода при диаметре 101-300 мм | фланец | 1960.75 | 2269.6667 | 2353 | 2724
488 | Глава 3 | 5.3.21. | Замена изолирующих втулок во фланцевых соединениях газопровода при диаметре 301-500 мм | фланец | 2942.5 | 3406.3333 | 3531 | 4088
489 | Глава 3 | 5.3.21. | Замена изолирующих втулок во фланцевых соединениях газопровода при диаметре св. 500 мм | фланец | 5885 | 6810.8333 | 7062 | 8173
490 | Глава 3 | 5.3.22. | Масляная окраска ранее окрашенных задвижек в нормальных условиях работы при диаметре газопровода до 200 мм | задвижка | 263.0833 | 323.5833 | 316 | 388
491 | Глава 3 | 5.3.22. | Масляная окраска ранее окрашенных задвижек в нормальных условиях работы при диаметре газопровода 201-500 мм | задвижка | 357.5 | 439.0833 | 429 | 527
492 | Глава 3 | 5.3.22. | Масляная окраска ранее окрашенных задвижек в нормальных условиях работы при диаметре газопровода св. 500 мм | задвижка | 489.5 | 602.25 | 587 | 723
493 | Глава 3 | 5.3.23. | Масляная окраска ранее окрашенных задвижек в неудобных условиях работы (на высоте с приставной лестницы) при диаметре газопровода до 200 мм | задвижка | 525.25 | 645.3333 | 630 | 774
494 | Глава 3 | 5.3.23. | Масляная окраска ранее окрашенных задвижек в неудобных условиях работы (на высоте с приставной лестницы) при диаметре газопровода 201-500 мм | задвижка | 717.75 | 881.8333 | 861 | 1058
495 | Глава 3 | 5.3.23. | Масляная окраска ранее окрашенных задвижек в неудобных условиях работы (на высоте с приставной лестницы) при диаметре газопровода св. 500 мм | задвижка | 980.8333 | 1204.5 | 1177 | 1445
496 | Глава 3 | 5.3.24. | Масляная окраска ранее окрашенных задвижек в колодце при диаметре газопровода до 200 мм | задвижка | 657.25 | 806.6667 | 789 | 968
497 | Глава 3 | 5.3.24. | Масляная окраска ранее окрашенных задвижек в колодце при диаметре газопровода 201-500 мм | задвижка | 896.5 | 1101.8333 | 1076 | 1322
498 | Глава 3 | 5.3.24. | Масляная окраска ранее окрашенных задвижек в колодце при диаметре газопровода св. 500 мм | задвижка | 1224.6667 | 1506.0833 | 1470 | 1807
499 | Глава 3 | 5.3.25. | Масляная окраска ранее окрашенных линзовых компенсаторов при диаметре газопровода до 200 мм | компенсатор | 363.9167 | 447.3333 | 437 | 537
500 | Глава 3 | 5.3.25. | Масляная окраска ранее окрашенных линзовых компенсаторов при диаметре газопровода 201-500 мм | компенсатор | 729.6667 | 895.5833 | 876 | 1075
501 | Глава 3 | 5.3.25. | Масляная окраска ранее окрашенных линзовых компенсаторов при диаметре газопровода св. 500 мм | компенсатор | 1100 | 1351.1667 | 1320 | 1621
502 | Глава 3 | 5.3.26. | Масляная окраска ранее окрашенных надземных газопроводов, одна окраска | кв. м поверхности газопровода | 197.0833 | 242 | 237 | 290 | При двух окрасках применять коэф. 1,5; при грунтовке - коэф. 1,3; при окраске с приставной лестницы применять коэф. 1,2
503 | Глава 3 | 5.3.27. | Замена крышки малого ковера | крышка | 323.5833 | 382.25 | 388 | 459
504 | Глава 3 | 5.3.28. | Замена крышки большого ковера | крышка | 428.0833 | 506.9167 | 514 | 608
505 | Глава 3 | 5.3.29. | Поднятие и опускание малого ковера при асфальто-бетонном покрытии* | ковер | 2920.5 | 3350.4167 | 3505 | 4021
506 | Глава 3 | 5.3.30. | Поднятие и опускание малого ковера | ковер | 1897.5 | 2178 | 2277 | 2614
507 | Глава 3 | 5.3.31. | Поднятие и опускание большого ковера при асфальто-бетонном покрытии | ковер | 3783.0833 | 4222.1667 | 4540 | 5067
508 | Глава 3 | 5.3.32. | Поднятие и опускание большого ковера | ковер | 2269.6667 | 2532.75 | 2724 | 3039
509 | Глава 3 | 5.3.33. | Замена ковера при асфальтобетонном покрытии* | ковер | 1713.25 | 2026.75 | 2056 | 2432
510 | Глава 3 | 5.3.34. | Замена ковера | ковер | 1087.1667 | 1284.25 | 1305 | 1541
511 | Глава 3 | 5.3.35. | Окраска ковера | ковер | 198.9167 | 234.6667 | 239 | 282
512 | Глава 3 | 5.3.36. | Замена крышки газового колодца | крышка | 224.5833 | 264.9167 | 270 | 318
513 | Глава 3 | 5.3.37. | Замена люка газового колодца при асфальтобетонном покрытии* | люк | 5154.4167 | 5856.5833 | 6185 | 7028
514 | Глава 3 | 5.3.38. | Замена люка газового колодца | люк | 1266.8333 | 1441 | 1520 | 1729
515 | Глава 3 | 5.3.39. | Замена перекрытия газового колодца при асфальто-бетонном покрытии* | перекрытие | 6041.75 | 6864 | 7250 | 8237 | При отсутствии асфальто-бетонного покрытия применять коэф. 0,4
516 | Глава 3 | 5.3.40. | Ремонт верхней части футляра газопровода-ввода (набивка уплотнителем и заливка битумом) | стояк | 730.5833 | 895.5833 | 877 | 1075
517 | Глава 3 | 5.3.41. | Ремонт футляра на надземном газопроводе | футляр | 998.25 | 1223.75 | 1198 | 1469
518 | Глава 3 | 5.3.42. | Ремонт футляра на подземном газопроводе при асфальтобетонном покрытии* | футляр | 4907.8333 | 6014.25 | 5889 | 7217
519 | Глава 3 | 5.3.43. | Ремонт футляра на подземном газопроводе без покрытия | футляр | 2076.25 | 2544.6667 | 2492 | 3054
520 | Глава 3 | 5.3.44. | Заделка концов футляра | футляр | 438.1667 | 537.1667 | 526 | 645
521 | Глава 3 | 5.3.45. | Замена футляра на подземном газопроводе с заливкой битумом концов футляра при диаметре до 200 мм | футляр | 6167.3333 | 7008.8333 | 7401 | 8411
522 | Глава 3 | 5.3.45. | Замена футляра на подземном газопроводе с заливкой битумом концов футляра при диаметре св. 200 мм | футляр | 8224.3333 | 9346.3333 | 9869 | 11216
523 | Глава 3 | 5.3.46. | Замена вертикального футляра на надземном газопроводе с заливкой битумом верхнего конца футляра | футляр | 2137.6667 | 2385.1667 | 2565 | 2862
524 | Глава 3 | 5.3.47. | Пуск газа в газопроводы наружных сетей после выполнения ремонтных работ при длине газопровода до 50 м и диаметре 50 - 100 мм | пуск | 3436.5833 | 3904.0833 | 4124 | 4685 | На каждые дополнительные 10 м длины применять коэф. 0,2
525 | Глава 3 | 5.3.48. | Пуск газа в газопроводы наружных сетей после выполнения ремонтных работ при длине газопровода до 50 м и диаметре 101- 200 мм | пуск | 4324.8333 | 4915.1667 | 5190 | 5898 | На каждые дополнительные 10 м длины применять коэф. 0,2. При диаметре газопровода св. 200мм длиной до 50 м на каждые 100мм наружного диаметра применять коэф. 1,25; на каждые дополнительные 10 м длины - коэф. 0,2
526 | Глава 3 | 5.3.49. | Проверка на прочность и герметичность газопроводов-вводов при длине до 20 м (два ввода) и диаметре до 100 мм | проверка | 4255.1667 | 4971.0833 | 5106 | 5965 | На каждые дополнительные 10 м длины применять коэф. 0,25
527 | Глава 3 | 5.3.50. | Проверка на прочность и герметичность газопроводов-вводов при длине до 20 м (два ввода) и диаметре 101-200 мм | проверка | 4640.1667 | 5421.1667 | 5568 | 6505 | На каждые дополнительные 10 м длины применять коэф. 0,25
528 | Глава 3 | 5.3.51. | Проверка герметичности подземного газопровода опрессовкой при диаметре до 100 мм | 100 м | 2928.75 | 3406.3333 | 3515 | 4088
529 | Глава 3 | 5.3.51. | Проверка герметичности подземного газопровода опрессовкой при диаметре 101-300 мм | 100 м | 3511.75 | 4083.75 | 4214 | 4901
530 | Глава 3 | 5.3.51. | Проверка герметичности подземного газопровода опрессовкой при диаметре св. 300 мм | 100 м | 4407.3333 | 5125.0833 | 5289 | 6150
531 | Глава 3 | 5.3.52. | Продувка наружного газопровода при диаметре газопровода до 100 мм | 100 м | 88.9167 | 103.5833 | 107 | 124
532 | Глава 3 | 5.3.52. | Продувка наружного газопровода при диаметре газопровода 101-300 мм | 100 м | 184.25 | 217.25 | 221 | 261
533 | Глава 3 | 5.3.52. | Продувка наружного газопровода при диаметре газопровода 301-500 мм | 100 м | 273.1667 | 319.9167 | 328 | 384
534 | Глава 3 | 5.3.52. | Продувка наружного газопровода при диаметре газопровода св. 500 мм | 100 м | 414.3333 | 485.8333 | 497 | 583
535 | Глава 3 | 5.3.53. | Ремонт опор под надземный газопровод | опора | 920.3333 | 1075.25 | 1104 | 1290 | При работе на высоте с приставной лестницы применять коэф. 1,2
536 | Глава 3 | 5.3.54. | Ремонт опор под надземный газопровод, со сваркой | опора | 1408 | 1615.1667 | 1690 | 1938
537 | Глава 3 | 5.3.55. | Бетонирование опор под надземный газопровод | опора | 954.25 | 1120.1667 | 1145 | 1344
538 | Глава 3 | 5.3.56. | Пристрелка кронштейнов для фасадных газопроводов | кронштейн | 191.5833 | 224.5833 | 230 | 270
539 | Глава 3 | 5.3.57. | Понижение давления в газопроводе на период ремонтных работ | отк. устройство в ГРП | 657.25 | 767.25 | 789 | 921 | На каждое последующее ГРП применять коэф. 0,5
540 | Глава 3 | 5.3.58. | Отключение фасадного участка газопровода | отключение | 231 | 268.5833 | 277 | 322 | С установкой заглушки применять коэф. 3,0
541 | Глава 3 | 5.3.59. | Отключение подземного тупикового газопровода при наличии гидрозатвора | отключение | 231 | 268.5833 | 277 | 322
542 | Глава 3 | 5.3.60. | Отключение подземного тупикового газопровода при наличии задвижки с установкой заглушки при диаметре задвижки до 100 мм | задвижка | 920.3333 | 1075.25 | 1104 | 1290
543 | Глава 3 | 5.3.60. | Отключение подземного тупикового газопровода при наличии задвижки с установкой заглушки при диаметре задвижки св. 100 мм | задвижка | 1926.8333 | 2209.1667 | 2312 | 2651
544 | Глава 3 | 5.3.61. | Отключение подземного закольцованного газопровода при диаметре задвижки до 100 мм | задвижка | 1855.3333 | 2209.1667 | 2226 | 2651
545 | Глава 3 | 5.3.61. | Отключение подземного закольцованного газопровода при диаметре задвижки св. 100 мм | задвижка | 2942.5 | 3406.3333 | 3531 | 4088
546 | Глава 3 | 5.3.62. | Установка или снятие заглушки на газопроводе-вводе | заглушка | 328.1667 | 383.1667 | 394 | 460
547 | Глава 3 | 5.3.63. | Установка или снятие заглушки в колодце | заглушка | 1012 | 1182.5 | 1214 | 1419
548 | Глава 3 | 5.3.64. | Сверление отверстия в крышках газовых колодцев | крышка | 187 | 224.5833 | 224 | 270
549 | Глава 3 | 5.3.65. | Сверление отверстия на защитном футляре газопровода-ввода | футляр | 154.9167 | 186.0833 | 186 | 223
550 | Глава 3 | 5.3.66. | Оповещение потребителей об отключении газа на период ремонтных работ (до 5 домов на вводе) | ввод | 623.3333 | 747.0833 | 748 | 897
551 | Глава 3 | 5.3.67. | Оповещение потребителей об отключении газа на период ремонтных работ (6-15 домов на вводе) | ввод | 1248.5 | 1493.25 | 1498 | 1792
552 | Глава 3 | 5.3.68. | Оповещение потребителей об отключении газа на период ремонтных работ (св.15 домов на вводе) | ввод | 2495.1667 | 2984.6667 | 2994 | 3582
б/н | - | нет | * Восстановление дорожного покрытия в состав работ по данной позиции не включено, так как оценивается по нормам ЕНиР. | [5 empty] | -
553 | Глава 4 | 5.4.1. | Анализ технической документации и разработка программы диагностики | программа | 10703.9167 | 11945.0833 | 12845 | 14334
554 | Глава 4 | 5.4.2. | Проверка герметичности газопровода | км | 7786.1667 | 8689.0833 | 9343 | 10427
555 | Глава 4 | 5.4.3. | Проверка эффективности работы ЭХЗ | км | 1947 | 2171.5833 | 2336 | 2606
556 | Глава 4 | 5.4.4. | Проверка состояния изоляции на контакт с грунтом аппаратурой АНТПИ, C-Scan (АНТПИ-У) | км | 7786.1667 | 8689.0833 | 9343 | 10427
557 | Глава 4 | 5.4.5. | Уточнение точечных мест повреждения изоляции аппаратурой АНТПИ | км | 3892.1667 | 4345 | 4671 | 5214
558 | Глава 4 | 5.4.6. | Оценка состояния металла газопровода. Выявление участков с аномалией труб | км | 1947 | 2171.5833 | 2336 | 2606
559 | Глава 4 | 5.4.7. | Определение мест контрольных шурфов | км | 1947 | 2171.5833 | 2336 | 2606
560 | Глава 4 | 5.4.8. | Подготовка и закрытие шурфов | шурф | 26735.5 | 29839.3333 | 32083 | 35807
561 | Глава 4 | 5.4.9. | Измерение свойств и внешнего вида изоляционного покрытия | км | 3892.1667 | 4345 | 4671 | 5214
562 | Глава 4 | 5.4.10. | Проверка защитного поляризационного потенциала в шурфах | км | 972.5833 | 1087.1667 | 1167 | 1305
563 | Глава 4 | 5.4.11. | Определение геометрических параметров трубы в шурфах | км | 1947 | 2171.5833 | 2336 | 2606
564 | Глава 4 | 5.4.12. | Определение состояния металла трубы | км | 1947 | 2171.5833 | 2336 | 2606
565 | Глава 4 | 5.4.13. | Проведение замеров и расчета напряженно-деформированного состояния трубы (замер и расчет ударной вязкости металла труб) | км | 21083.3333 | 23529.9167 | 25300 | 28236
566 | Глава 4 | 5.4.14. | Расчет остаточного ресурса металла труб | км | 21083.3333 | 23529.9167 | 25300 | 28236
567 | Глава 4 | 5.4.15. | Разработка рекомендаций по безопасной эксплуатации газопровода на весь срок продления жизненного цикла или обоснование необходимости его замены, составление отчета | км | 26758.4167 | 29865 | 32110 | 35838
РАЗДЕЛ 6. ЭЛЕКТРОХИМИЧЕСКАЯ ЗАЩИТА ГАЗОПРОВОДОВ ОТ КОРРОЗИИ | [6 empty] | 0 | 0
568 | Глава 1 | 6.1.1. | Установка опытной автоматической катодной станции на сложных электронных схемах с применением передвижной лаборатории ПЗЛК при забивке металлических электродов до 10 | станция | 14672.1667 | 16981.25 | 17607 | 20378 | При большем количестве измерений применять дополнительно цену п. 6.1.1
569 | Глава 1 | 6.1.2. | Установка опытной автоматической катодной станции на сложных электронных схемах с применением передвижной лаборатории ПЗЛК при забивке металлических электродов от 11 до 15 | станция | 16928.0833 | 19594.6667 | 20314 | 23514 | При большем количестве измерений применять дополнительно цену п. 6.1.1
570 | Глава 1 | 6.1.3. | Установка опытной автоматической катодной станции на сложных электронных схемах с применением передвижной лаборатории ПЗЛК при забивке металлических электродов от 16 до 20 | станция | 19750.5 | 22858.9167 | 23701 | 27431 | При большем количестве измерений применять дополнительно цену п. 6.1.1
571 | Глава 1 | 6.1.4. | Установка опытной автоматической катодной станции на сложных электронных схемах с применением передвижной лаборатории ПЗЛК при забивке металлических электродов от 21 до 25 | станция | 22572 | 26124.0833 | 27086 | 31349 | При большем количестве измерений применять дополнительно цену п. 6.1.1
572 | Глава 1 | 6.1.5. | Установка опытной автоматической катодной станции на сложных электронных схемах с применением передвижной лаборатории ПЗЛК при забивке металлических электродов от 26 до 30 | станция | 25394.4167 | 29391.0833 | 30473 | 35269 | При забивке сверх 30 электродов на каждый последующий электрод применяется коэф. 0,02; составом работ предусмотрено измерение разности потенциалов в одной точке при включенной и выключенной ПЗЛК, при большем количестве измерений применять дополнительно цену п. 6.1.1
573 | Глава 1 | 6.1.6. | Установка опытного усиленного дренажа с применением ПЗЛК | дренаж | 1670.1667 | 1952.5 | 2004 | 2343
574 | Глава 1 | 6.1.7. | Монтаж и установка поляризованного дренажа на кирпичной стене | дренаж | 6056.4167 | 7680.75 | 7268 | 9217
575 | Глава 1 | 6.1.7. | Монтаж и установка поляризованного дренажа на постаменте | дренаж | 11426.25 | 11426.25 | 13712 | 13712
576 | Глава 1 | 6.1.7. | Монтаж и установка поляризованного дренажа на железобетонном фундаменте | дренаж | 11426.25 | 11426.25 | 13712 | 13712
577 | Глава 1 | 6.1.8. | Монтаж и установка усиленной станции электродренажной защиты на кирпичной стене | дренаж | 8859.5833 | 10597.5833 | 10632 | 12717
578 | Глава 1 | 6.1.8. | Монтаж и установка усиленной станции электродренажной защиты на постаменте | дренаж | 15453.1667 | 15453.1667 | 18544 | 18544
579 | Глава 1 | 6.1.8. | Монтаж и установка усиленной станции электродренажной защиты на железобетонном фундаменте | дренаж | 15453.1667 | 15453.1667 | 18544 | 18544
580 | Глава 1 | 6.1.9. | Установка катодной станции на постаменте | станция | 6225.0833 | 7411.25 | 7470 | 8894
581 | Глава 1 | 6.1.9. | Установка катодной станции на железобетонном фундаменте | станция | 10849.6667 | 10849.6667 | 13020 | 13020
582 | Глава 1 | 6.1.10. | Установка катодной станции на кирпичной стене | станция | 8411.3333 | 10012.75 | 10094 | 12015
583 | Глава 1 | 6.1.11. | Установка и наладка протекторной защиты при присоединении протектора к трубопроводу | протект. гр. | 5960.1667 | 7095 | 7152 | 8514
584 | Глава 1 | 6.1.11. | Установка и наладка протекторной защиты при присоединении протектора к трубопроводу через контрольно-измерительный пункт | протект. гр. | 10387.6667 | 10387.6667 | 12465 | 12465
585 | Глава 1 | 6.1.12. | Установка потенциалоуравнивающих перемычек на подземном трубопроводе | перемычка | 7947.5 | 9461.8333 | 9537 | 11354
586 | Глава 1 | 6.1.13. | Установка медносульфатного электрода длительного действия | МЭД | 1323.6667 | 1576.6667 | 1588 | 1892
587 | Глава 1 | 6.1.14. | Монтаж и установка универсального блока совместной защиты УБСЗ | блок | 4292.75 | 4967.4167 | 5151 | 5961
588 | Глава 1 | 6.1.15. | Установка контактного устройства на анодном заземлении в колодце | контактное устройство | 3563.0833 | 4202 | 4276 | 5042
589 | Глава 1 | 6.1.16. | Установка контактного устройства на анодном заземлении в ковере | контактное устройство | 2406.25 | 2838.9167 | 2888 | 3407
590 | Глава 1 | 6.1.17. | Установка концевой муфты на кабеле | муфта | 2005.6667 | 2365 | 2407 | 2838
591 | Глава 1 | 6.1.18. | Пооперационный контроль при строительстве средств защиты от электрохимической коррозии | ЭЗУ | 4413.75 | 5204.8333 | 5297 | 6246 | При повторном вызове применять коэф. 0,8
592 | Глава 1 | 6.1.19. | Наладка катодного преобразователя на месте установки | станция | 3414.5833 | 4025.0833 | 4098 | 4830
593 | Глава 1 | 6.1.20. | Наладка дренажной защиты на месте установки станции | станция | 3088.25 | 3643.75 | 3706 | 4373
594 | Глава 1 | 6.1.21. | Наладка универсального блока совместной защиты на месте установки | блок | 2154.1667 | 2517.1667 | 2585 | 3021
595 | Глава 1 | 6.1.22. | Прием в эксплуатацию шунтирующих перемычек | перемычка | 264.9167 | 315.3333 | 318 | 378
596 | Глава 1 | 6.1.23. | Прием в эксплуатацию КИП | КИП | 1039.5 | 1214.5833 | 1247 | 1458
597 | Глава 1 | 6.1.24. | Прием в эксплуатацию электрохимического защитного устройства | устройство | 5940 | 6940.0833 | 7128 | 8328
598 | Глава 1 | 6.1.25. | Прием в эксплуатацию изолирующих фланцевых соединений | фланец | 2139.5 | 2498.8333 | 2567 | 2999
599 | Глава 1 | 6.1.26. | Проверка и испытание под максимальной нагрузкой поляризованного дренажа | ЭЗУ | 1326.4167 | 1549.1667 | 1592 | 1859 | На каждые последующие 6 часов применять коэф. 0,7
600 | Глава 1 | 6.1.27. | Проверка, регулировка и испытание под максимальной нагрузкой станции усиленной электродренажной защитой с магнитными усилителями | ЭЗУ | 3423.75 | 3998.5 | 4109 | 4798 | На каждые последующие 6 часов применять коэф. 0,7
601 | Глава 1 | 6.1.27. | Проверка, регулировка и испытание под максимальной нагрузкой станции усиленной электродренажной защитой с электронной системой регулирования | ЭЗУ | 5809.8333 | 5809.8333 | 6972 | 6972 | На каждые последующие 6 часов применять коэф. 0,7
602 | Глава 1 | 6.1.28. | Проверка, регулировка и испытание под максимальной нагрузкой станции катодной защиты с управляемыми выпрямителями | ЭЗУ | 4070.9167 | 4754.75 | 4885 | 5706 | На каждые последующие 6 часов применять коэф. 0,7
603 | Глава 1 | 6.1.29. | Проверка, регулировка и испытание под максимальной нагрузкой станции катодной защиты с неуправляемыми выпрямителями | ЭЗУ | 2035 | 2377.8333 | 2442 | 2853 | На каждые последующие 6 часов применять коэф. 0,7
604 | Глава 1 | 6.1.30. | Присоединение потенциалоуравнивающих продольных и поперечных перемычек | перемычка | 1999.25 | 2231.1667 | 2399 | 2677
605 | Глава 1 | 6.1.31. | Присоединение потенциалоуравнивающих электроперемычек | перемычка | 4616.3333 | 5151.6667 | 5540 | 6182
606 | Глава 1 | 6.1.32. | Предустановочный контроль оборудования преобразователей универсального блока совместной защиты | блок ЭЗУ | 3708.8333 | 4139.6667 | 4451 | 4968
607 | Глава 1 | 6.1.33. | Предустановочный контроль оборудования преобразователей станции электродренажной защиты | блок ЭЗУ | 11623.3333 | 14514.5 | 13948 | 17417
608 | Глава 1 | 6.1.34. | Предустановочный контроль оборудования преобразователей катодной установки на сложных электронных схемах | блок ЭЗУ | 5935.4167 | 6624.75 | 7123 | 7950
609 | Глава 1 | 6.1.35. | Предустановочный контроль оборудования преобразователей неавтоматической катодной станции | блок ЭЗУ | 4451.3333 | 4967.4167 | 5342 | 5961
610 | Глава 1 | 6.1.36. | Предустановочный контроль протекторной защиты | протект. гр. | 2801.3333 | 3154.25 | 3362 | 3785
611 | Глава 1 | 6.1.37. | Предустановочный контроль анодных заземлителей | заземлитель | 2099.1667 | 2365 | 2519 | 2838
612 | Глава 1 | 6.1.38. | Испытание изоляции электрических кабелей | присоединение | 2136.75 | 2383.3333 | 2564 | 2860
613 | Глава 1 | 6.1.39. | Монтаж анодного горизонтального заземлителя из чугунных труб при длине электродов и труб до 3-х метров | электрод | 4508.1667 | 5629.25 | 5410 | 6755 | На каждый последующий электрод применять к цене коэф. 0,4
614 | Глава 1 | 6.1.40. | Монтаж анодного горизонтального заземлителя из чугунных труб при длине электродов и труб до 6 метров | электрод | 5243.3333 | 6541.3333 | 6292 | 7850 | На каждый последующий электрод применять к цене коэф. 0,4
615 | Глава 1 | 6.1.41. | Монтаж анодного вертикального заземлителя из чугунных труб при длине электродов и труб до 3-х метров | электрод | 6770.5 | 8446.1667 | 8125 | 10135 | На каждый последующий электрод применять к цене коэф. 0,3
616 | Глава 1 | 6.1.42. | Монтаж анодного вертикального заземлителя из чугунных труб при длине электродов и труб до 6 метров | электрод | 7884.25 | 9836.75 | 9461 | 11804 | На каждый последующий электрод применять к цене коэф. 0,3
617 | Глава 1 | 6.1.43. | Монтаж анодного вертикального заземлителя из чугунных труб при длине электродов до 6 метров и труб до 3-х метров | электрод | 12518 | 15616.3333 | 15022 | 18740 | На каждый последующий электрод применять к цене коэф. 0,3
618 | Глава 1 | 6.1.44. | Монтаж анодного вертикального заземлителя из чугунных труб при длине электродов до 12 метров и труб до 6 метров | электрод | 15200.1667 | 18961.25 | 18240 | 22754 | На каждый последующий электрод применять к цене коэф. 0,3
619 | Глава 1 | 6.1.45. | Монтаж глубинного анодного вертикального заземлителя из чугунных труб при длине электродов до 24 метров и труб до 6 метров | электрод | 21902.8333 | 27324 | 26283 | 32789
620 | Глава 1 | 6.1.46. | Монтаж глубинного анодного вертикального заземлителя при длине электродов до 36 метров и труб до 6 метров | электрод | 31526 | 39329.5833 | 37831 | 47196
621 | Глава 1 | 6.1.47. | Монтаж глубинного анодного вертикального заземлителя при длине электродов до 48 метров и труб до 6 метров | электрод | 45397.9167 | 56633.5 | 54478 | 67960
622 | Глава 1 | 6.1.48. | Монтаж анодного горизонтального заземлителя из углеграфитовых труб при длине электродов и труб до 3-х метров | электрод | 4048 | 5049.9167 | 4858 | 6060 | На каждый последующий электрод применять к цене коэф. 0,4
623 | Глава 1 | 6.1.49. | Монтаж анодного горизонтального заземлителя из углеграфитовых труб при длине электродов и труб до 6 метров | электрод | 4869.3333 | 5796.0833 | 5843 | 6955 | На каждый последующий электрод применять к цене коэф. 0,4
624 | Глава 1 | 6.1.50. | Монтаж анодного вертикального заземлителя из углеграфитовых труб при длине электродов и труб до 3-х метров | электрод | 6399.25 | 7618.4167 | 7679 | 9142 | На каждый последующий электрод применять к цене коэф. 0,3
625 | Глава 1 | 6.1.51. | Монтаж анодного вертикального заземлителя из углеграфитовых труб при длине электродов и труб до 6 метров | электрод | 7441.5 | 8859.5833 | 8930 | 10632 | На каждый последующий электрод применять к цене коэф. 0,3
626 | Глава 1 | 6.1.52. | Монтаж анодного вертикального заземлителя из углеграфитовых труб при длине электродов до 6 метров и труб до 3-х метров | электрод | 11823.1667 | 14075.4167 | 14188 | 16891 | На каждый последующий электрод применять к цене коэф. 0,3
627 | Глава 1 | 6.1.53. | Монтаж анодного вертикального заземлителя из углеграфитовых труб при длине электродов до 12 метров и труб до 6 метров | электрод | 14326.5833 | 17056.4167 | 17192 | 20468 | На каждый последующий электрод применять к цене коэф. 0,3
628 | Глава 1 | 6.1.54. | Монтаж горизонтального анодного заземлителя из профильной стали, водогазопроводных труб и железнодорожных рельсов при длине до 6 метров | электрод | 4410.0833 | 5249.75 | 5292 | 6300 | На каждый последующий электрод применять коэф. 0,25
629 | Глава 1 | 6.1.55. | Монтаж анодного заземлителя из железокремнистых электродов при длине электродов до 7 метров | электрод | 12034.9167 | 14191.8333 | 14442 | 17030 | На каждый последующий электрод применять коэф. 0,3
630 | Глава 1 | 6.1.56. | Монтаж анодного заземлителя из железокремнистых электродов при длине электродов до 14 метров | электрод | 16046.25 | 18922.75 | 19256 | 22707
631 | Глава 1 | 6.1.57. | Монтаж контрольно-измерительного пункта на трубопроводе без электрода сравнения длительного действия | КИП | 3769.3333 | 4207.5 | 4523 | 5049
632 | Глава 1 | 6.1.58. | Монтаж контрольно-измерительного пункта на трубопроводе с электродом сравнения длительного действия | КИП | 5000.4167 | 5580.6667 | 6001 | 6697
633 | Глава 1 | 6.1.59. | Устройство защитного вертикального заземления | заземление | 815.8333 | 911.1667 | 979 | 1093
634 | Глава 1 | 6.1.60. | Прокладка дренажного кабеля в траншее | 100 м | 12368.5833 | 14586 | 14842 | 17503
635 | Глава 1 | 6.1.61. | Прокладка кабеля питания в траншеях | 100 м | 9359.1667 | 11038.5 | 11231 | 13246
636 | Глава 1 | 6.1.62. | Прокладка кабеля в стальной трубе по стенам или опорам | 100 м | 6686.1667 | 7885.1667 | 8023 | 9462
637 | Глава 1 | 6.1.63. | Прокладка провода в стальной трубе по стенам или опорам | 100 м | 4011.3333 | 4730 | 4814 | 5676
638 | Глава 1 | 6.1.64. | Подвеска кабеля между опорами | 100 м | 3343.0833 | 3941.6667 | 4012 | 4730
639 | Глава 1 | 6.1.65. | Подключение кабеля электрозащиты к трубопроводу в колодце (ковере) | подключение | 4307.4167 | 4807 | 5169 | 5768
640 | Глава 1 | 6.1.66. | Подключение кабеля электрозащиты к трубопроводу в грунте | подключение | 3077.25 | 3434.75 | 3693 | 4122
641 | Глава 1 | 6.1.67. | Подключение кабеля электрозащиты к рельсам трамвая в колодце (ковере) | подключение | 4741 | 5291.9167 | 5689 | 6350
642 | Глава 1 | 6.1.68. | Подключение кабеля электрозащиты к рельсам трамвая в грунте | подключение | 3615.3333 | 4035.1667 | 4338 | 4842
643 | Глава 1 | 6.1.69. | Монтаж узла учета электроэнергии | узел | 867.1667 | 1033.0833 | 1041 | 1240
644 | Глава 1 | 6.1.70. | Монтаж опоры воздушной линии | опора | 5156.25 | 6138.9167 | 6188 | 7367
645 | Глава 1 | 6.1.71. | Установка опознавательных знаков | знак | 869 | 1024.8333 | 1043 | 1230
646 | Глава 1 | 6.1.72. | Установка опознавательных знаков с опорным столбиком | знак | 1336.5 | 1576.6667 | 1604 | 1892
б/н | - | нет | * Примечание - Разработка грунта до поверхности газопровода, подготовка и засыпка шурфа, рытье траншей и восстановление дорожного покрытия в состав работ не включены. Данные работы при необходимости их выполнения оцениваются по ЕНиР или соответствующим позициям “Примерного прейскуранта ...” | [5 empty] | -
647 | Глава 2 | 6.2.1. | Измерение разности потенциалов визуальными приборами. Место измерения: “сооружение-сооружение” | пункт измерения | 1078.9167 | 1330.0833 | 1295 | 1596
648 | Глава 2 | 6.2.2. | Измерение разности потенциалов визуальными приборами. Место измерения: “рельс-земля” | пункт измерения | 1167.8333 | 1437.3333 | 1401 | 1725
649 | Глава 2 | 6.2.3. | Измерение разности потенциалов визуальными приборами. Место измерения медносульфатным электродом: “сооружение-земля” | пункт измерения | 1078.9167 | 1330.0833 | 1295 | 1596
650 | Глава 2 | 6.2.4. | Измерение разности потенциалов самопишущими приборами. Место измерения: “сооружение-земля” при снятии показаний в течение 4 часов | пункт измерения | 2497.9167 | 3078.1667 | 2998 | 3694
651 | Глава 2 | 6.2.4. | Измерение разности потенциалов самопишущими приборами. Место измерения: “сооружение-земля” при снятии показаний в течение 8 часов | пункт измерения | 2697.75 | 3324.75 | 3237 | 3990
652 | Глава 2 | 6.2.4. | Измерение разности потенциалов самопишущими приборами. Место измерения: “сооружение-земля” при снятии показаний в течение 24 часов | пункт измерения | 3871.0833 | 4770.3333 | 4645 | 5724
653 | Глава 2 | 6.2.5. | Измерение разности потенциалов самопишущими приборами. Место измерения: “сооружение-сооружение”, “рельс-земля” при снятии показаний в течение 4 часов | пункт измерения | 3060.75 | 3772.0833 | 3673 | 4527
654 | Глава 2 | 6.2.5. | Измерение разности потенциалов самопишущими приборами. Место измерения: “сооружение-сооружение”, “рельс-земля” при снятии показаний в течение 8 часов | пункт измерения | 3328.4167 | 4101.1667 | 3994 | 4921
655 | Глава 2 | 6.2.5. | Измерение разности потенциалов самопишущими приборами. Место измерения: “сооружение-сооружение”, “рельс-земля” при снятии показаний в течение 24 часов | пункт измерения | 4409.1667 | 5434 | 5291 | 6521
656 | Глава 2 | 6.2.6. | Измерение разности потенциалов методом выносного электрода до 0,5 км подземного сооружения | 100 м | 1186.1667 | 1462.0833 | 1423 | 1755
657 | Глава 2 | 6.2.7. | Измерение разности потенциалов методом выносного электрода при длине подземного сооружения св. 0,5 км | 100 м | 1872.75 | 2308.1667 | 2247 | 2770
658 | Глава 2 | 6.2.8. | Измерение разности потенциалов визуальными приборами между протектором и землей или в цепи протектора | пункт измерения | 1798.5 | 2216.5 | 2158 | 2660
659 | Глава 2 | 6.2.9. | Измерение сопротивления визуальными приборами между протектором и газопроводом | пункт измерения | 899.25 | 1108.25 | 1079 | 1330
660 | Глава 2 | 6.2.10. | Измерение сопротивления дренажной цепи катодной защиты | установка | 1936 | 2387 | 2323 | 2864
661 | Глава 2 | 6.2.11. | Измерение сопротивления рельсового стыка при помощи стыкомера | стык | 350.1667 | 431.75 | 420 | 518
662 | Глава 2 | 6.2.12. | Измерение сопротивления рельсового стыка при помощи двух милливольтметров | стык | 593.0833 | 732.4167 | 712 | 879
663 | Глава 2 | 6.2.13. | Измерение удельного электрического сопротивления грунта при расстоянии между точками до 200 м | пункт измерения | 623.3333 | 769.0833 | 748 | 923
664 | Глава 2 | 6.2.14. | Измерение удельного электрического сопротивления грунта при расстоянии между точками от 200 до 500 м | пункт измерения | 803 | 1001 | 964 | 1201
665 | Глава 2 | 6.2.15. | Измерение сопротивления растеканию тока заземляющих устройств или анодного заземления | пункт измерения | 698.5 | 861.6667 | 838 | 1034
666 | Глава 2 | 6.2.16. | Измерение продольного и поперечного градиента потенциала | пункт измерения | 1348.4167 | 1662.8333 | 1618 | 1995
667 | Глава 2 | 6.2.17. | Измерение поляризационного потенциала с накопительным конденсатором на КИП, оборудованных МЭСД АКХ | КИП | 1305.3333 | 1631.6667 | 1566 | 1958
668 | Глава 2 | 6.2.18. | Измерение поляризационного потенциала с накопительным конденсатором на КИП,, не оборудованных МЭСД АКХ | КИП | 1908.5 | 2383.3333 | 2290 | 2860
669 | Глава 2 | 6.2.19. | Определение опасного действия переменного тока | пункт измерения | 1453.8333 | 1809.5 | 1745 | 2171
670 | Глава 2 | 6.2.20. | Определение полярности омического падения потенциала между сооружением и вспомогательным электродом сравнения | пункт измерения | 1915.8333 | 2387 | 2299 | 2864
671 | Глава 2 | 6.2.21. | Определение наличия блуждающих токов в земле при измерении “земля - земля” | пункт измерения | 2843.5 | 3539.25 | 3412 | 4247
672 | Глава 2 | 6.2.22. | Определение наличия блуждающих токов в земле при измерении “земля - металлическое сооружение” | пункт измерения | 1335.5833 | 1662.8333 | 1603 | 1995
673 | Глава 2 | 6.2.23. | Определение коррозионной агрессивности грунта по плотности катодного тока | пункт измерения | 1194.4167 | 1492.3333 | 1433 | 1791
674 | Глава 2 | 6.2.24. | Определение коррозионной агрессивности грунта по удельному электрическому сопротивлению в лабораторных условиях | пункт измерения | 2499.75 | 3097.4167 | 3000 | 3717
675 | Глава 2 | 6.2.25. | Определение величины и направления тока в трубопроводе | измерение | 2456.6667 | 2981 | 2948 | 3577
676 | Глава 2 | 6.2.26. | Проверка исправности изолирующего фланцевого (муфтового) соединения на вводах газопровода с выдачей заключения | фланец | 679.25 | 845.1667 | 815 | 1014
677 | Глава 2 | 6.2.27. | Проверка исправности электроперемычек с выдачей заключения | перемычка | 988.1667 | 1230.1667 | 1186 | 1476
678 | Глава 2 | 6.2.28. | Проверка исправности контрольно-измерительного пункта, оборудованного медносульфатным электродом сравнения длительного действия | КИП | 1979.0833 | 2464 | 2375 | 2957
679 | Глава 2 | 6.2.29. | Технический осмотр протекторной защиты при измерении стальным электродом сравнения | протекторн. защита | 3474.1667 | 4324.8333 | 4169 | 5190
680 | Глава 2 | 6.2.30. | Технический осмотр протекторной защиты при измерении медно-сульфатным электродом сравнения | протекторн. защита | 3113.9167 | 3877.5 | 3737 | 4653
681 | Глава 2 | 6.2.31. | Технический осмотр автоматической станции катодной защиты на сложных электронных схемах | станция | 2097.3333 | 2485.0833 | 2517 | 2982 | В составе работ включено измерение разности потенциалов "сооружение-земля" в точке дренирования, при большем количестве измерений использовать цены п.6.2.3
682 | Глава 2 | 6.2.32. | Технический осмотр автоматической станции катодной защиты на электронных схемах средней сложности | станция | 1868.1667 | 2268.75 | 2242 | 2723 | В составе работ включено измерение разности потенциалов "сооружение-земля" в точке дренирования, при большем количестве измерений использовать цены п.6.2.3
683 | Глава 2 | 6.2.33. | Технический осмотр неавтоматической станции катодной защиты | станция | 1693.0833 | 2107.4167 | 2032 | 2529 | В составе работ включено измерение разности потенциалов "сооружение-земля" в точке дренирования, при большем количестве измерений использовать цены п.6.2.3
684 | Глава 2 | 6.2.34. | Технический осмотр усиленной дренажной установки на сложных электронных схемах | установка | 2538.25 | 2993.8333 | 3046 | 3593
685 | Глава 2 | 6.2.35. | Технический осмотр усиленной дренажной установки на электронных схемах средней сложности | установка | 2208.25 | 2733.5 | 2650 | 3280
686 | Глава 2 | 6.2.36. | Технический осмотр поляризованной дренажной установки | установка | 2060.6667 | 2538.25 | 2473 | 3046
687 | Глава 2 | 6.2.37. | Технический осмотр блока совместной защиты | блок | 1710.5 | 2107.4167 | 2053 | 2529
688 | Глава 2 | 6.2.38. | Проверка эффективности действия катодной или дренажной установки на сложных электронных схемах при измерении разности потенциалов до 4 пунктов | установка | 9249.1667 | 10705.75 | 11099 | 12847 | При измерении разности потенциалов сверх 10 пунктов на каждый последующий пункт применять коэф. 0,085
689 | Глава 2 | 6.2.38. | Проверка эффективности действия катодной или дренажной установки на сложных электронных схемах при измерении разности потенциалов до 6 пунктов | установка | 14106.5833 | 16327.6667 | 16928 | 19593 | При измерении разности потенциалов сверх 10 пунктов на каждый последующий пункт применять коэф. 0,085
690 | Глава 2 | 6.2.38. | Проверка эффективности действия катодной или дренажной установки на сложных электронных схемах при измерении разности потенциалов до 8 пунктов | установка | 18581.75 | 21407.8333 | 22298 | 25689 | При измерении разности потенциалов сверх 10 пунктов на каждый последующий пункт применять коэф. 0,085
691 | Глава 2 | 6.2.38. | Проверка эффективности действия катодной или дренажной установки на сложных электронных схемах при измерении разности потенциалов до 10 пунктов | установка | 22572 | 26124.0833 | 27086 | 31349 | При измерении разности потенциалов сверх 10 пунктов на каждый последующий пункт применять коэф. 0,085
692 | Глава 2 | 6.2.39. | Проверка эффективности действия катодной или дренажной установки на электронных схемах средней сложности при измерении разности потенциалов до 4 пунктов | установка | 8051.0833 | 9770.75 | 9661 | 11725 | При измерении разности потенциалов сверх 10 пунктов на каждый последующий пункт применять коэф. 0,085
693 | Глава 2 | 6.2.39. | Проверка эффективности действия катодной или дренажной установки на электронных схемах средней сложности при измерении разности потенциалов до 6 пунктов | установка | 12280.5833 | 14903.1667 | 14737 | 17884 | При измерении разности потенциалов сверх 10 пунктов на каждый последующий пункт применять коэф. 0,085
694 | Глава 2 | 6.2.39. | Проверка эффективности действия катодной или дренажной установки на электронных схемах средней сложности при измерении разности потенциалов до 8 пунктов | установка | 16100.3333 | 19538.75 | 19320 | 23447 | При измерении разности потенциалов сверх 10 пунктов на каждый последующий пункт применять коэф. 0,085
695 | Глава 2 | 6.2.39. | Проверка эффективности действия катодной или дренажной установки на электронных схемах средней сложности при измерении разности потенциалов до 10 пунктов | установка | 19649.6667 | 23845.25 | 23580 | 28614 | При измерении разности потенциалов сверх 10 пунктов на каждый последующий пункт применять коэф. 0,085
696 | Глава 2 | 6.2.40. | Проверка эффективности действия неавтоматической катодной станции или поляризованной дренажной установки при измерении разности потенциалов до 4 пунктов | установка | 7293 | 9079.5833 | 8752 | 10896 | При измерении разности потенциалов сверх 10 пунктов на каждый последующий пункт применять коэф. 0,085
697 | Глава 2 | 6.2.40. | Проверка эффективности действия неавтоматической катодной станции или поляризованной дренажной установки при измерении разности потенциалов до 46 пунктов | установка | 11126.5 | 13850.8333 | 13352 | 16621 | При измерении разности потенциалов сверх 10 пунктов на каждый последующий пункт применять коэф. 0,085
698 | Глава 2 | 6.2.40. | Проверка эффективности действия неавтоматической катодной станции или поляризованной дренажной установки при измерении разности потенциалов до 8 пунктов | установка | 14686.8333 | 18284.75 | 17624 | 21942 | При измерении разности потенциалов сверх 10 пунктов на каждый последующий пункт применять коэф. 0,085
699 | Глава 2 | 6.2.40. | Проверка эффективности действия неавтоматической катодной станции или поляризованной дренажной установки при измерении разности потенциалов до 10 пунктов | установка | 17802.5833 | 22161.3333 | 21363 | 26594 | При измерении разности потенциалов сверх 10 пунктов на каждый последующий пункт применять коэф. 0,085
700 | Глава 2 | 6.2.41. | Периодическая регулировка (наладка) режима работы автоматической ЭЗУ на сложных электронных схемах | установка | 1905.75 | 2282.5 | 2287 | 2739 | В состав работ включено измерение разности потенциалов "сооружение-земля" в точке дренирования, при большем количестве измерений использовать п.6.2.3
701 | Глава 2 | 6.2.42. | Периодическая регулировка (наладка) режима работы автоматической ЭЗУ на электронных схемах средней сложности | установка | 1773.75 | 2153.25 | 2129 | 2584 | В состав работ включено измерение разности потенциалов "сооружение-земля" в точке дренирования, при большем количестве измерений использовать п.6.2.3
702 | Глава 2 | 6.2.43. | Периодическая регулировка (наладка) режима работы неавтоматической ЭЗУ | установка | 1606.9167 | 2001.0833 | 1928 | 2401 | В состав работ включено измерение разности потенциалов "сооружение-земля" в точке дренирования, при большем количестве измерений использовать п.6.2.3
703 | Глава 2 | 6.2.44. | Проверка и испытание под максимальной нагрузкой поляризованного дренажа | дренаж | 1258.5833 | 1549.1667 | 1510 | 1859
704 | Глава 2 | 6.2.45. | Проверка, регулировка и испытание под максимальной нагрузкой станции усиленной электродренажной защиты с магнитными усилителями | дренаж | 3091.9167 | 3807.8333 | 3710 | 4569
705 | Глава 2 | 6.2.46. | Проверка, регулировка и испытание под максимальной нагрузкой станции усиленной электродренажной защиты с электронной системой регулирования | дренаж | 2689.5 | 3311.9167 | 3227 | 3974
706 | Глава 2 | 6.2.47. | Проверка, регулировка и испытание под максимальной нагрузкой станции катодной защиты с неуправляемыми выпрямителями | установка | 1841.5833 | 2268.75 | 2210 | 2723
707 | Глава 2 | 6.2.48. | Проверка, регулировка и испытание под максимальной нагрузкой станции катодной защиты с управляемыми выпрямителями | установка | 3658.4167 | 4529.25 | 4390 | 5435
708 | Глава 2 | 6.2.49. | Определение трассы газопровода и сбор данных коррозионного состояния подземного газопровода с помощью передвижной лаборатории | км | 2379.6667 | 2656.5 | 2856 | 3188
709 | Глава 3 | 6.3.1. | Демонтаж установки усиленного дренажа при массе до 100 кг | ЭЗУ | 1957.0833 | 2222.9167 | 2349 | 2668
710 | Глава 3 | 6.3.2. | Демонтаж установки усиленного дренажа при массе св.100 кг | ЭЗУ | 2794 | 3176.25 | 3353 | 3812
711 | Глава 3 | 6.3.3. | Демонтаж установки поляризованного дренажа массой до 100 кг | ЭЗУ | 1068.8333 | 1330.0833 | 1283 | 1596
712 | Глава 3 | 6.3.4. | Демонтаж установки поляризованного дренажа массой св. 100 кг | ЭЗУ | 1693.0833 | 2107.4167 | 2032 | 2529
713 | Глава 3 | 6.3.5. | Демонтаж станции катодной защиты при массе до 100 кг | ЭЗУ | 2432.8333 | 2740.8333 | 2919 | 3289
714 | Глава 3 | 6.3.6. | Демонтаж станции катодной защиты при массе св.100 кг | ЭЗУ | 3222.0833 | 3628.1667 | 3867 | 4354
715 | Глава 3 | 6.3.7. | Внешний осмотр автоматического устройства ЭЗУ с составлением дефектной ведомости | ЭЗУ | 917.5833 | 1052.3333 | 1101 | 1263
716 | Глава 3 | 6.3.8. | Внешний осмотр неавтоматического устройства ЭЗУ с составлением дефектной ведомости | ЭЗУ | 865.3333 | 1001 | 1038 | 1201
717 | Глава 3 | 6.3.9. | Ремонт электронного (электромагнитного) блока управления ЭЗУ при количестве заменяемых деталей до 2 | блок | 692.0833 | 787.4167 | 831 | 945
718 | Глава 3 | 6.3.9. | Ремонт электронного (электромагнитного) блока управления ЭЗУ при количестве заменяемых деталей до 5 | блок | 1444.6667 | 1657.3333 | 1734 | 1989
719 | Глава 3 | 6.3.9. | Ремонт электронного (электромагнитного) блока управления ЭЗУ при количестве заменяемых деталей до 8 | блок | 2167 | 2485.0833 | 2600 | 2982
720 | Глава 3 | 6.3.9. | Ремонт электронного (электромагнитного) блока управления ЭЗУ при количестве заменяемых деталей до 10 | блок | 2724.3333 | 3096.5 | 3269 | 3716
721 | Глава 3 | 6.3.10. | Ремонт питающего трансформатора блока управления ЭЗУ на сложных электронных схемах | трансформатор | 9392.1667 | 10577.4167 | 11271 | 12693
722 | Глава 3 | 6.3.11. | Ремонт питающего трансформатора блока управления неавтоматической катодной станции или поляризованного дренажа | трансформатор | 7942.9167 | 9193.25 | 9532 | 11032
723 | Глава 3 | 6.3.12. | Ремонт импульсного трансформатора блока управления ЭЗУ на сложных электронных схемах | трансформатор | 5798.8333 | 6531.25 | 6959 | 7838
724 | Глава 3 | 6.3.13. | Ремонт импульсного трансформатора блока управления неавтоматической катодной станции или поляризованного дренажа | трансформатор | 4903.25 | 5676 | 5884 | 6811
725 | Глава 3 | 6.3.14. | Ремонт импульсного трансформатора электроизмерительного блока ЭЗУ на сложных электронных схемах | трансформатор | 5331.3333 | 6004.1667 | 6398 | 7205
726 | Глава 3 | 6.3.15. | Ремонт импульсного трансформатора электроизмерительного блока неавтоматической катодной станции или поляризованного дренажа | трансформатор | 4593.4167 | 5219.5 | 5512 | 6263
727 | Глава 3 | 6.3.16. | Ремонт силового трансформатора ЭЗУ на сложных электронных схемах | трансформатор | 23548.25 | 26760.25 | 28258 | 32112
728 | Глава 3 | 6.3.17. | Ремонт силового трансформатора неавтоматической катодной станции или поляризованного дренажа | трансформатор | 20093.3333 | 23257.6667 | 24112 | 27909
729 | Глава 3 | 6.3.18. | Ремонт электроизмерительного блока на автоматической ЭЗУ при количестве заменяемых деталей блока до 2 | блок | 596.75 | 679.25 | 716 | 815
730 | Глава 3 | 6.3.18. | Ремонт электроизмерительного блока на автоматической ЭЗУ при количестве заменяемых деталей блока до 5 | блок | 1354.8333 | 1539.0833 | 1626 | 1847
731 | Глава 3 | 6.3.18. | Ремонт электроизмерительного блока на автоматической ЭЗУ при количестве заменяемых деталей блока до 8 | блок | 1996.5 | 2268.75 | 2396 | 2723
732 | Глава 3 | 6.3.18. | Ремонт электроизмерительного блока на автоматической ЭЗУ при количестве заменяемых деталей блока до 10 | блок | 2520.8333 | 2864.5833 | 3025 | 3438
733 | Глава 3 | 6.3.19. | Ремонт вентильных блоков на ЭЗУ при количестве заменяемых диодов до двух | блок | 1785.6667 | 2028.5833 | 2143 | 2434
734 | Глава 3 | 6.3.20. | Ремонт вентильных блоков на ЭЗУ при количестве заменяемых диодов свыше двух | блок | 2412.6667 | 2741.75 | 2895 | 3290
735 | Глава 3 | 6.3.21. | Ремонт дросселя магнитного усилителя ЭЗУ на сложных электронных схемах | дроссель | 3560.3333 | 4045.25 | 4272 | 4854
736 | Глава 3 | 6.3.22. | Ремонт дросселя магнитного усилителя неавтоматической катодной станции или поляризованного дренажа | дроссель | 3038.75 | 3517.25 | 3647 | 4221
737 | Глава 3 | 6.3.23. | Ремонт сглаживающего дросселя ЭЗУ на сложных электронных схемах | дроссель | 5060.9167 | 5752.0833 | 6073 | 6903
738 | Глава 3 | 6.3.24. | Ремонт сглаживающего дросселя неавтоматической катодной станции или поляризованного дренажа | дроссель | 4077.3333 | 4997.6667 | 4893 | 5997
739 | Глава 3 | 6.3.25. | Ремонт контактного устройства на анодном заземлителе в ковере | контактное устройство | 3134.0833 | 3627.25 | 3761 | 4353
740 | Глава 3 | 6.3.26. | Ремонт контактного устройства на анодном заземлителе в грунте | контактное устройство | 2588.6667 | 2996.5833 | 3106 | 3596
741 | Глава 3 | 6.3.27. | Ремонт контактного устройства на трубопроводе в ковере | контактное устройство | 3406.3333 | 3941.6667 | 4088 | 4730
742 | Глава 3 | 6.3.28. | Ремонт изолирующих фланцевых соединений с заменой двух втулок | соединение | 444.5833 | 553.6667 | 534 | 664 | На каждые последующие две втулки применять коэф. 0,7
743 | Глава 3 | 6.3.29. | Ремонт изолирующих фланцевых соединений с заменой изолирующей прокладки | соединение | 1073.4167 | 1242.0833 | 1288 | 1491
744 | Глава 3 | 6.3.30. | Ремонт контрольно-измерительного пункта на трубопроводе, оборудованном медносульфатным электродом сравнения | КИП | 6106.8333 | 6940.0833 | 7328 | 8328
745 | Глава 3 | 6.3.31. | Определение мест повреждения дренажного кабеля приборным методом | 10 м кабеля | 2933.3333 | 3394.4167 | 3520 | 4073
746 | Глава 3 | 6.3.32. | Замена трансформатора электроизмерительного блока | трансформатор | 1338.3333 | 1549.1667 | 1606 | 1859
747 | Глава 3 | 6.3.33. | Замена теристора ЭЗУ | теристор | 1130.25 | 1309 | 1356 | 1571
748 | Глава 3 | 6.3.34. | Замена потенциометра | потенциометр | 429.9167 | 497.75 | 516 | 597
749 | Глава 3 | 6.3.35. | Замена электрической кабельной линии при массе кабеля до 10 кг | 1 м кабеля | 976.25 | 1134.8333 | 1172 | 1362
750 | Глава 3 | 6.3.36. | Ремонт воздушной линии электропитания | одна неисправность | 4407.3333 | 5125.0833 | 5289 | 6150
751 | Глава 3 | 6.3.37. | Окраска шкафа | шкаф | 823.1667 | 971.6667 | 988 | 1166
752 | Глава 3 | 6.3.38. | Устранение повреждений шкафа поляризованной дренажной установки | стенка шкафа | 583.9167 | 682.9167 | 701 | 820
753 | Глава 3 | 6.3.39. | Устранение повреждений шкафа усиленной дренажной установки | стенка шкафа | 491.3333 | 575.6667 | 590 | 691
754 | Глава 3 | 6.3.40. | Устранение повреждений шкафа катодной установки с неуправляемыми выпрямителями | стенка шкафа | 465.6667 | 544.5 | 559 | 653
755 | Глава 3 | 6.3.41. | Устранение повреждений шкафа катодной установки с управляемыми выпрямителями | стенка шкафа | 775.5 | 904.75 | 931 | 1086
756 | Глава 3 | 6.3.42. | Изготовление подставки из уголка | подставка | 1316.3333 | 1468.5 | 1580 | 1762
757 | Глава 3 | 6.3.43. | Изготовление коробки для отключающего устройства | коробка | 2926 | 3266.0833 | 3511 | 3919
758 | Глава 3 | 6.3.44. | Изготовление пучков (жгутов) с разъемами для преобразователей станции катодной защиты | кроссовка (жгут) | 1158.6667 | 1340.1667 | 1390 | 1608
759 | Глава 3 | 6.3.45. | Изготовление пучков (жгутов) с разъемами для преобразователей дренажной установки | кроссовка (жгут) | 6335.0833 | 7331.5 | 7602 | 8798
760 | Глава 3 | 6.3.46. | Изготовление панелей из стеклопластика или текстолита для дренажных установок всех типов и преобразователей катодных станций | панель | 1499.6667 | 1526.25 | 1800 | 1832
761 | Глава 3 | 6.3.47. | Ремонт переключателя | переключатель | 1362.1667 | 1576.6667 | 1635 | 1892
б/н | - | нет | * Примечание - Разработка грунта до поверхности газопровода, подготовка и засыпка шурфа, рытье траншей и восстановление дорожного покрытия в состав работ не включены. Данные работы при необходимости их выполнения оцениваются по ЕНиР или соответствующим позициям “Примерного прейскуранта ...” | - |  |  |  |  | -
РАЗДЕЛ 7. ГАЗОРЕГУЛЯТОРНЫЕ ПУНКТЫ (ГРП), ГАЗОРЕГУЛЯТОРНЫЕ УСТАНОВКИ (ГРУ) И ШКАФНЫЕ ГАЗОРЕГУЛЯТОРНЫЕ ПУНКТЫ (ШРП)
762 | Глава 1 | 7.1.1. | Осмотр технического состояния ГРП при одной нитке газопровода | пункт | 682 | 775.5 | 818 | 931 | В зимний период приенять коэф. 1,2
763 | Глава 1 | 7.1.2. | Осмотр технического состояния ГРП при двух нитках газопровода | пункт | 1259.5 | 1432.75 | 1511 | 1719 | В зимний период приенять коэф. 1,2
764 | Глава 1 | 7.1.3. | Осмотр технического состояния ГРП при трех нитках газопровода | пункт | 1640.8333 | 1864.5 | 1969 | 2237 | В зимний период приенять коэф. 1,2
765 | Глава 1 | 7.1.4. | Осмотр технического состояния ШРП при одной нитке газопровода | пункт | 388.6667 | 462 | 466 | 554 | В зимний период приенять коэф. 1,2
766 | Глава 1 | 7.1.5. | Осмотр технического состояния ШРП при двух нитках газопровода | пункт | 601.3333 | 716.8333 | 722 | 860 | В зимний период приенять коэф. 1,2
767 | Глава 1 | 7.1.6. | Осмотр технического состояния регуляторов давления типа РДГК-6, РДГК-10, РДГД-20, РДНК-400, РДСК-50 | регулятор | 451 | 537.1667 | 541 | 645
768 | Глава 2 | 7.2.1. | Техническое обслуживание ГРП при одной нитке газопровода диаметром до 100 мм | ГРП | 4150.6667 | 5065.5 | 4981 | 6079
769 | Глава 2 | 7.2.1. | Техническое обслуживание ГРП при одной нитке газопровода диаметром 101-200 мм | ГРП | 5496.3333 | 6760.4167 | 6596 | 8113
770 | Глава 2 | 7.2.2. | Техническое обслуживание ГРП при двух (трех) нитках газопровода диаметром до 100 мм | ГРП | 7753.1667 | 9459.0833 | 9304 | 11351 | При трех нитках применять к цене коэф. 1,3
771 | Глава 2 | 7.2.2. | Техническое обслуживание ГРП при двух (трех) нитках газопровода диаметром 101-200 мм | ГРП | 10377.5833 | 12660.0833 | 12453 | 15192 | При трех нитках применять к цене коэф. 1,3
772 | Глава 2 | 7.2.3. | Текущий ремонт оборудования ГРП при одной нитке газопровода | ГРП | 13047.8333 | 15918.8333 | 15657 | 19103
773 | Глава 2 | 7.2.4. | Текущий ремонт оборудования ГРП при двух (трех) нитках газопровода | ГРП | 25401.75 | 30991.5833 | 30482 | 37190 | При трех нитках применять к цене коэф. 1,3
774 | Глава 2 | 7.2.5. | Техническое обслуживание оборудования ШРП при одной нитке газопровода | ШРП | 3119.4167 | 3576.8333 | 3743 | 4292
775 | Глава 2 | 7.2.6. | Техническое обслуживание оборудования ШРП при двух нитках газопровода | ШРП | 6119.6667 | 6953.8333 | 7344 | 8345
776 | Глава 2 | 7.2.7. | Текущий ремонт оборудования ШРП при одной нитке газопровода | ШРП | 11518.8333 | 12399.75 | 13823 | 14880
777 | Глава 2 | 7.2.8. | Текущий ремонт оборудования ШРП при двух нитках газопровода | ШРП | 15092 | 20284.9167 | 18110 | 24342
778 | Глава 2 | 7.2.9. | Техническое обслуживание регулятора давления РДГК-6 или РДГК-10 | регулятор | 1960.75 | 2269.6667 | 2353 | 2724
779 | Глава 2 | 7.2.10. | Текущий ремонт регулятора давления РДГК-6 или РДГК-10 | регулятор | 3924.25 | 4542.0833 | 4709 | 5451
780 | Глава 2 | 7.2.11. | Техническое обслуживание регулятора давления РДГД-20, РДНК-400 или РДСК-50 | регулятор | 2887.5 | 3311.9167 | 3465 | 3974
781 | Глава 2 | 7.2.12. | Текущий ремонт регулятора давления РДГД-20, РДНК-400 или РДСК-50 | регулятор | 12273.25 | 14075.4167 | 14728 | 16891
782 | Глава 2 | 7.2.13. | Чистка крестовины регулятора давления РДГК-10 | операция | 1362.1667 | 1576.6667 | 1635 | 1892
783 | Глава 2 | 7.2.14. | Регулировка хода штока регулятора давления РДГК-10 | операция | 681.0833 | 788.3333 | 817 | 946
784 | Глава 2 | 7.2.15. | Ремонт втулки регулятора давления РДГК-10 | операция | 1362.1667 | 1576.6667 | 1635 | 1892
785 | Глава 2 | 7.2.16. | Отключение ГРП в колодце | ГРП | 626.0833 | 730.5833 | 751 | 877
786 | Глава 2 | 7.2.17. | Отключение ГРП внутри помещения ГРП | ГРП | 162.25 | 188.8333 | 195 | 227
787 | Глава 2 | 7.2.18. | Включение ГРП после остановки | ГРП | 972.5833 | 1134.8333 | 1167 | 1362
788 | Глава 2 | 7.2.19. | Продувка газопровода в ГРП | операция | 244.75 | 283.25 | 294 | 340
789 | Глава 2 | 7.2.20. | Проверка параметров срабатывания и настройка регулятора давления РДУК с диаметром до 100 мм | РДУК | 1471.25 | 1703.1667 | 1766 | 2044
790 | Глава 2 | 7.2.20. | Проверка параметров срабатывания и настройка регулятора давления РДУК с диаметром 101-200 мм | РДУК | 2208.25 | 2554.75 | 2650 | 3066
791 | Глава 2 | 7.2.21. | Проверка параметров срабатывания и настройка ПКН, ПЗК и КПЗ с диаметром до 100 мм | клапан | 972.5833 | 1134.8333 | 1167 | 1362
792 | Глава 2 | 7.2.21. | Проверка параметров срабатывания и настройка ПКН, ПЗК и КПЗ с диаметром 101-200 мм | клапан | 1471.25 | 1703.1667 | 1766 | 2044
793 | Глава 2 | 7.2.22. | Проверка параметров срабатывания и настройка ПСК-50 | клапан | 489.5 | 567.4167 | 587 | 681
794 | Глава 2 | 7.2.23. | Проверка параметров срабатывания и настройка ППК-80 | клапан | 585.75 | 678.3333 | 703 | 814
795 | Глава 2 | 7.2.24. | Пневматическое испытание трубки электропроводки в ГРП | трубка | 790.1667 | 933.1667 | 948 | 1120
796 | Глава 2 | 7.2.25. | Продувка импульсных трубок в ГРП | трубка | 2063.4167 | 2388.8333 | 2476 | 2867
797 | Глава 2 | 7.2.26. | Очистка газового фильтра типа ФВ диаметром 50 мм | фильтр | 972.5833 | 1134.8333 | 1167 | 1362
798 | Глава 2 | 7.2.26. | Очистка газового фильтра типа ФВ диаметром 100 мм | фильтр | 1471.25 | 1703.1667 | 1766 | 2044
799 | Глава 2 | 7.2.26. | Очистка газового фильтра типа ФВ диаметром 200 мм | фильтр | 1960.75 | 2269.6667 | 2353 | 2724
800 | Глава 2 | 7.2.27. | Очистка от конденсата газового оборудования ГРП диаметром 50 мм | операция | 2928.75 | 3389.8333 | 3515 | 4068
801 | Глава 2 | 7.2.27. | Очистка от конденсата газового оборудования ГРП диаметром 100 мм | операция | 4427.5 | 5125.0833 | 5313 | 6150
802 | Глава 2 | 7.2.27. | Очистка от конденсата газового оборудования ГРП диаметром 200 мм | операция | 6402.9167 | 7411.25 | 7684 | 8894
803 | Глава 2 | 7.2.28. | Очистка от графита оборудования ГРП диаметром до 50 мм | операция | 1974.5 | 2286.1667 | 2369 | 2743
804 | Глава 2 | 7.2.28. | Очистка от графита оборудования ГРП диаметром до 100 мм | операция | 3406.3333 | 3941.6667 | 4088 | 4730
805 | Глава 2 | 7.2.28. | Очистка от графита оборудования ГРП диаметром до 200 мм | операция | 4903.25 | 5676 | 5884 | 6811
806 | Глава 2 | 7.2.29. | Техническое обслуживание телемеханической установки системы Контур-21 | установка | 6949.25 | 8041.9167 | 8339 | 9650
807 | Глава 2 | 7.2.29. | Техническое обслуживание телемеханической установки системы Ритм-1 | установка | 5069.1667 | 5867.5833 | 6083 | 7041
808 | Глава 2 | 7.2.30. | Техническое обслуживание радиостанции | радиостанция | 3588.75 | 4076.4167 | 4307 | 4892
809 | Глава 3 | 7.3.1. | Замена клапана при ремонте регулятора давления типа РДУК-2-50, РДБК-1-50, РДГ-50 | клапан | 4768.5 | 5518.3333 | 5722 | 6622
810 | Глава 3 | 7.3.1. | Замена клапана при ремонте регулятора давления типа РДУК-2-100, РДБК-1-100, РДГ-80 | клапан | 5981.25 | 6921.75 | 7178 | 8306
811 | Глава 3 | 7.3.1. | Замена клапана при ремонте регулятора давления типа РДУК-2-200, РДБК-1-200, РДГ-150 | клапан | 7105.0833 | 8222.5 | 8526 | 9867
812 | Глава 3 | 7.3.2. | Замена штока при ремонте регулятора давления типа РДУК-2-50, РДБК-1-50, РДГ-50 | шток | 4816.1667 | 5574.25 | 5779 | 6689
813 | Глава 3 | 7.3.2. | Замена штока при ремонте регулятора давления типа РДУК-2-100, РДБК-1-100, РДГ-80 | шток | 5994.0833 | 6938.25 | 7193 | 8326
814 | Глава 3 | 7.3.2. | Замена штока при ремонте регулятора давления типа РДУК-2-200, РДБК-1-200, РДГ-150 | шток | 7064.75 | 8176.6667 | 8478 | 9812
815 | Глава 3 | 7.3.3. | Замена седла при ремонте регулятора давления типа: РДУК2-50, РДБК-1-50, РДГ-50 | седло | 5824.5 | 6741.1667 | 6989 | 8089
816 | Глава 3 | 7.3.3. | Замена седла при ремонте регулятора давления типа: РДУК-2-10, РДБК-1-100, РДГ-80 | седло | 7308.5833 | 8459.9167 | 8770 | 10152
817 | Глава 3 | 7.3.3. | Замена седла при ремонте регулятора давления типа: РДУК-2-200, РДБК-1-200, РДГ-150 | седло | 7452.5 | 8624.9167 | 8943 | 10350
818 | Глава 3 | 7.3.4. | Замена мембраны при ремонте регулятора давления типа РДУК-2-50, РДБК-1-50, РДГ-50 | мембрана | 5893.25 | 6819.0833 | 7072 | 8183
819 | Глава 3 | 7.3.4. | Замена мембраны при ремонте регулятора давления типа РДУК-2-100, РДБК-1-100, РДГ-80 | мембрана | 6926.3333 | 8017.1667 | 8312 | 9621
820 | Глава 3 | 7.3.4. | Замена мембраны при ремонте регулятора давления типа РДУК-2-200, РДБК-1-200, РДГ-150 | мембрана | 8514.9167 | 9855.0833 | 10218 | 11826
821 | Глава 3 | 7.3.5. | Ремонт пилота регулятора давления ГРП при замене пружины | пружина | 2385.1667 | 2760.0833 | 2862 | 3312
822 | Глава 3 | 7.3.5. | Ремонт пилота регулятора давления ГРП при замене мембраны | мембрана | 3201.9167 | 3705.1667 | 3842 | 4446
823 | Глава 3 | 7.3.6. | Замена пружины предохранительно-запорного клапана ГРП при диаметре газопровода до 100 мм | пружина | 1232.9167 | 1428.1667 | 1480 | 1714
824 | Глава 3 | 7.3.7. | Замена пружины предохранительно-запорного клапана ГРП при диаметре газопровода 101 - 200 мм | пружина | 1287 | 1490.5 | 1544 | 1789
825 | Глава 3 | 7.3.8. | Замена мембраны предохранительно-запорного клапана ГРП при диаметре газопровода до 100 мм | мембрана | 3916.9167 | 4533.8333 | 4700 | 5441
826 | Глава 3 | 7.3.9. | Замена мембраны предохранительно-запорного клапана ГРП при диаметре газопровода 101 - 200 мм | мембрана | 4257 | 4928 | 5108 | 5914
827 | Глава 3 | 7.3.10. | Замена предохранительно-запорного клапана ГРП при диаметре газопровода до 100 мм | клапан | 6288.3333 | 7278.3333 | 7546 | 8734
828 | Глава 3 | 7.3.11. | Замена предохранительно-запорного клапана ГРП при диаметре газопровода 101 - 200 мм | клапан | 6813.5833 | 7885.1667 | 8176 | 9462
829 | Глава 3 | 7.3.12. | Ремонт пружинного сбросного клапана ГРП при замене пружины | клапан | 1606.9167 | 1859.9167 | 1928 | 2232
830 | Глава 3 | 7.3.12. | Ремонт пружинного сбросного клапана ГРП при замене мембраны | клапан | 2766.5 | 3201.9167 | 3320 | 3842
831 | Глава 3 | 7.3.12. | Ремонт пружинного сбросного клапана ГРП при замене резинового уплотнителя | клапан | 2336.5833 | 2704.1667 | 2804 | 3245
832 | Глава 3 | 7.3.13. | Ревизия фильтра типа ФВ диаметром 50 мм | фильтр | 1022.0833 | 1182.5 | 1227 | 1419
833 | Глава 3 | 7.3.13. | Ревизия фильтра типа ФВ диаметром 100 мм | фильтр | 1177.9167 | 1364 | 1414 | 1637
834 | Глава 3 | 7.3.13. | Ревизия фильтра типа ФВ диаметром 200 мм | фильтр | 1552.8333 | 1798.5 | 1863 | 2158
835 | Глава 3 | 7.3.14. | Ревизия фильтра типа ФС диаметром 50 мм | фильтр | 2561.1667 | 2964.5 | 3073 | 3557
836 | Глава 3 | 7.3.14. | Ревизия фильтра типа ФС диаметром 100 мм | фильтр | 2948.9167 | 3414.5833 | 3539 | 4098
837 | Глава 3 | 7.3.14. | Ревизия фильтра типа ФС диаметром 200 мм | фильтр | 3889.4167 | 4502.6667 | 4667 | 5403
838 | Глава 3 | 7.3.14. | Ревизия фильтра типа ФС диаметром 300 мм | фильтр | 4086.5 | 4730 | 4904 | 5676
839 | Глава 3 | 7.3.15. | Масляная окраска молниеприемника и токоотводов ГРП при одной окраске | кв.м. окрашен. поверхности | 489.5 | 606.8333 | 587 | 728
840 | Глава 3 | 7.3.15. | Масляная окраска молниеприемника и токоотводов ГРП при двух окрасках | кв.м. окрашен. поверхности | 664.5833 | 822.25 | 798 | 987
841 | Глава 3 | 7.3.16. | Замена регулятора давления в ШРП с регулятором типа РД-32М | регулятор | 1709.5833 | 1979.0833 | 2052 | 2375
842 | Глава 3 | 7.3.16. | Замена регулятора давления в ШРП с регулятором типа РД-50М | регулятор | 2212.8333 | 2562.0833 | 2655 | 3075
843 | Глава 3 | 7.3.17. | Ремонт регулятора давления РД-32М при замене пружины | регулятор | 937.75 | 1317.25 | 1125 | 1581
844 | Глава 3 | 7.3.17. | Ремонт регулятора давления РД-32М при замене мембраны | регулятор | 2390.6667 | 2767.4167 | 2869 | 3321
845 | Глава 3 | 7.3.18. | Ремонт регулятора давления РД-50М при замене пружины | регулятор | 1423.5833 | 1648.1667 | 1708 | 1978
846 | Глава 3 | 7.3.18. | Ремонт регулятора давления РД-50М при замене мембраны | регулятор | 3697.8333 | 4280.8333 | 4437 | 5137
847 | Глава 3 | 7.3.19. | Ремонт регулятора давления РДГК-6 при замене прокладки | регулятор | 162.25 | 188.8333 | 195 | 227
848 | Глава 3 | 7.3.20. | Ремонт регулятора давления РДГК-10 при замене фильтра | фильтр | 327.25 | 378.5833 | 393 | 454
849 | Глава 3 | 7.3.21. | Ремонт регулятора давления РДГК-10 при замене мембраны ПЗК | мембрана | 1471.25 | 1703.1667 | 1766 | 2044
850 | Глава 3 | 7.3.22. | Ремонт регулятора давления РДГК-10 при замене прокладки на входе и выходе регулятора | прокладка | 244.75 | 283.25 | 294 | 340
851 | Глава 3 | 7.3.23. | Ремонт регулятора давления РДГК-10 при замене втулки штока регулятора | втулка | 972.5833 | 1134.8333 | 1167 | 1362
852 | Глава 3 | 7.3.24. | Ремонт регулятора давления РДГК-10 при замене резинки клапана регулятора | резинка | 972.5833 | 1134.8333 | 1167 | 1362
853 | Глава 3 | 7.3.25. | Замена предохранительно-запорного клапана ПКК-40М шкафных регуляторных пунктов | клапан | 1920.4167 | 2222.9167 | 2305 | 2668
854 | Глава 3 | 7.3.26. | Ремонт предохранительно-запорного клапана ПКК-40М шкафных регуляторных пунктов | клапан | 3017.6667 | 3492.5 | 3621 | 4191
855 | Глава 3 | 7.3.27. | Прочистка пропускного седла ПКК-40М | клапан | 1022.0833 | 1182.5 | 1227 | 1419
856 | Глава 3 | 7.3.28. | Ремонт СППК-4 | клапан | 1499.6667 | 1735.25 | 1800 | 2082
857 | Глава 3 | 7.3.29. | Ремонт регулятора давления РДГК-6 или РДГК-10 при замене мембраны | регулятор | 1960.75 | 2269.6667 | 2353 | 2724
858 | Глава 3 | 7.3.30. | Ремонт регулятора давления РДГД-20, РДНК-400 или РДСК-50 при замене мембраны | регулятор | 2725.25 | 3154.25 | 3270 | 3785
859 | Глава 3 | 7.3.31. | Проверка одной нитки газопровода в ГРП на прочность после замены оборудования | пункт | 541.75 | 745.25 | 650 | 894 | При двух нитках газопровода применять коэф. 1,7; при трех нитках - 2,5
860 | Глава 3 | 7.3.32. | Проверка одной нитки газопровода в ГРП на герметичность после замены оборудования | пункт | 1048.6667 | 1192.5833 | 1258 | 1431 | При двух нитках газопровода применять коэф. 1,7; при трех нитках - 2,5
861 | Глава 3 | 7.3.33. | Отключение (консервация) оборудования ГРП | пункт | 2697.75 | 3291.75 | 3237 | 3950
862 | Глава 3 | 7.3.34. | Пуск (расконсервация) ГРП после отключения | пункт | 3943.5 | 4810.6667 | 4732 | 5773
863 | Глава 3 | 7.3.35. | Отключение (консервация) оборудования ШРП | пункт | 1567.5 | 1813.1667 | 1881 | 2176 | При работе в зимних условиях применять коэф. 1,2
864 | Глава 3 | 7.3.36. | Пуск (расконсервация) ШРП после отключения | пункт | 2288 | 2600.5833 | 2746 | 3121 | При работе в зимних условиях применять коэф. 1,2
865 | Глава 3 | 7.3.37. | Замена пружинных манометров в ГРП | манометр | 408.8333 | 473 | 491 | 568
866 | Глава 4 | 7.4.1. | ГРП Анализ технической документации | ГРП | 6689.8333 | 7601.9167 | 8028 | 9122
867 | Глава 4 | 7.4.2. | ГРП Проверка плотности всех соединений газопроводов и арматуры | ГРП | 2230.25 | 2534.5833 | 2676 | 3042
868 | Глава 4 | 7.4.3. | ГРП Проверка пределов регулирования давления и стабильности работы регулятора при изменении расхода газа | ГРП | 2230.25 | 2534.5833 | 2676 | 3042
869 | Глава 4 | 7.4.4. | ГРП Проверка пределов срабатывания предохранительно-запорных и сбросных клапанов | ГРП | 2230.25 | 2534.5833 | 2676 | 3042
870 | Глава 4 | 7.4.5. | ГРП Проверка перепада давления на фильтре | ГРП | 1114.6667 | 1266.8333 | 1338 | 1520
871 | Глава 4 | 7.4.6. | ГРП Проверка сроков государственной метрологической поверки контрольно-измерительных приборов и узлов учета газа | ГРП | 1114.6667 | 1266.8333 | 1338 | 1520
872 | Глава 4 | 7.4.7. | ГРП Визуальный и измерительный контроль оборудования | ГРП | 1114.6667 | 1266.8333 | 1338 | 1520
873 | Глава 4 | 7.4.8. | ГРП Акустико-эмиссионный (АЭ) контроль оборудования и газопроводов ГРП с проверкой на внутреннюю герметичность ответственного оборудования, а также с проверкой на прочность | ГРП | 13377.8333 | 15202.9167 | 16053 | 18244
874 | Глава 4 | 7.4.9. | ГРП Неразрушающий контроль отбракованных сварных соединений АЭ-методом контроля, радиографическим методом контроля | ГРП | 3784.9167 | 4446.75 | 4542 | 5336
875 | Глава 4 | 7.4.10. | ГРП Анализ технического состояния ГРП, составление заключения экспертизы промышленной безопасности | ГРП | 26754.75 | 30404 | 32106 | 36485
876 | Глава 4 | 7.4.11. | ШРП Анализ технической документации | ШРП | 3343.0833 | 3799.5833 | 4012 | 4560
877 | Глава 4 | 7.4.12. | ШРП Проверка плотности всех соединений газопроводов и арматуры | ШРП | 1114.6667 | 1266.8333 | 1338 | 1520
878 | Глава 4 | 7.4.13. | ШРП Проверка пределов регулирования давления и стабильности работы регулятора при изменении расхода газа | ШРП | 1114.6667 | 1266.8333 | 1338 | 1520
879 | Глава 4 | 7.4.14. | ШРП Проверка пределов срабатывания предохранительно-запорных и сбросных клапанов | ШРП | 1114.6667 | 1266.8333 | 1338 | 1520
880 | Глава 4 | 7.4.15. | ШРП Проверка перепада давления на фильтре | ШРП | 557.3333 | 632.5 | 669 | 759
881 | Глава 4 | 7.4.16. | ШРП Проверка сроков государственной метрологической поверки контрольно-измерительных приборов и узлов учета газа | ШРП | 557.3333 | 632.5 | 669 | 759
882 | Глава 4 | 7.4.17. | ШРП Визуальный и измерительный контроль оборудования | ШРП | 557.3333 | 632.5 | 669 | 759
883 | Глава 4 | 7.4.18. | ШРП Акустико-эмиссионный (АЭ) контроль оборудования и газопроводов ШРП с проверкой на внутреннюю герметичность ответственного оборудования, а также с проверкой на прочность | ШРП | 6689.8333 | 7601.9167 | 8028 | 9122
884 | Глава 4 | 7.4.19. | ШРП Неразрушающий контроль отбракованных сварных соединений АЭ-методом контроля, радиографическим методом контроля | ШРП | 1872.75 | 2204.5833 | 2247 | 2646
885 | Глава 4 | 7.4.20. | ШРП Анализ технического состояния ШРП, составление заключения экспертизы промышленной безопасности | ШРП | 20065.8333 | 22803.9167 | 24079 | 27365
РАЗДЕЛ 8. РЕЗЕРВУАРНЫЕ, ИСПАРИТЕЛЬНЫЕ И ГРУППОВЫЕ БАЛЛОННЫЕ УСТАНОВКИ СУГ
886 | Глава 1 | 8.1.1. | Внешний осмотр (обход) технического состояния групповой баллонной установки из двух баллонов | установка | 218.1667 | 251.1667 | 262 | 301 | На каждые последующие два баллона применять коэф. 0,2
887 | Глава 1 | 8.1.2. | Техническое обслуживание групповой баллонной установки при двух баллонах в одной установке | установка | 936.8333 | 1105.5 | 1124 | 1327
888 | Глава 1 | 8.1.3. | Техническое обслуживание групповой баллонной установки при количестве баллонов в одной установке 3 - 4 | установка | 1067 | 1259.5 | 1280 | 1511
889 | Глава 1 | 8.1.4. | Техническое обслуживание групповой баллонной установки при количестве баллонов в одной установке 5 - 6 | установка | 1275.0833 | 1505.1667 | 1530 | 1806
890 | Глава 1 | 8.1.5. | Техническое обслуживание групповой баллонной установки при количестве баллонов в одной установке 7 - 8 | установка | 1406.1667 | 1658.25 | 1687 | 1990
891 | Глава 1 | 8.1.6. | Техническое обслуживание групповой баллонной установки при количестве баллонов в одной установке 9 - 10 | установка | 1626.1667 | 1917.6667 | 1951 | 2301
892 | Глава 1 | 8.1.7. | Внешний осмотр (обход) технического состояния резервуарной установки | подземная емкость | 446.4167 | 529.8333 | 536 | 636 | На каждую послед.емкость в установке применять коэф.0,7
893 | Глава 1 | 8.1.8. | Внешний осмотр (обход) подземного газопровода от резервуарной установки до ввода в дом | 100 м | 38.5 | 46.75 | 46 | 56
894 | Глава 1 | 8.1.9. | Техническое обслуживание резервуарной установки при одной редукционной головке в установке | установка | 1465.75 | 1727 | 1759 | 2072
895 | Глава 1 | 8.1.10. | Техническое обслуживание резервуарной установки, при двух редукционных головках в установке | установка | 2349.4167 | 2769.25 | 2819 | 3323
896 | Глава 1 | 8.1.11. | Техническое обслуживание резервуарной установки при трех редукционных головках в установке | установка | 3388.9167 | 3991.1667 | 4067 | 4789
897 | Глава 1 | 8.1.12. | Техническое обслуживание резервуарной установкипри четырех редукционных головках в установке | установка | 3956.3333 | 4664.9167 | 4748 | 5598
898 | Глава 1 | 8.1.13. | Техническое обслуживание редукционной головки резервуарной установки | редукционная головка | 5487.1667 | 6469.8333 | 6585 | 7764
899 | Глава 1 | 8.1.14. | Техническое обслуживание испарителя типа РЭП | исправитель | 1465.75 | 1695.8333 | 1759 | 2035
900 | Глава 1 | 8.1.15. | Техническое обслуживание испарителя типа ИГПО | исправитель | 1941.5 | 2247.6667 | 2330 | 2697
901 | Глава 1 | 8.1.16. | Проверка технического состояния электрической части испарителей типа РЭП, ИП | исправитель | 783.75 | 907.5 | 941 | 1089
902 | Глава 1 | 8.1.17. | Техническое освидетельствование резервуаров при объеме сосуда 2,5 м3 | сосуд | 22793.8333 | 26752.9167 | 27353 | 32104
903 | Глава 1 | 8.1.18. | Техническое освидетельствование резервуаров при объеме сосуда 5,0 м3 | сосуд | 26096.5833 | 30205.0833 | 31316 | 36246
904 | Глава 1 | 8.1.19. | Удаление неиспарившихся остатков из резервуарной емкости | 1 куб. м газа | 1137.5833 | 1269.5833 | 1365 | 1524
905 | Глава 1 | 8.1.20. | Слив сжиженного газа в резервуарную установку | установка | 1538.1667 | 1716 | 1846 | 2059
906 | Глава 1 | 8.1.21. | Техническое освидетельствование баллонов емкостью 5 л | баллон | 219.0833 | 261.25 | 263 | 314
907 | Глава 1 | 8.1.22. | Техническое освидетельствование баллонов емкостью 27 и 55 л | баллон | 572.9167 | 670.0833 | 688 | 804
908 | Глава 2 | 8.2.1. | Ремонт регулятора давления газа типа РД групповой баллонной установки при замене мембраны | регулятор | 1295.25 | 1497.8333 | 1554 | 1797
909 | Глава 2 | 8.2.2. | Ремонт регулятора давления газа типа РД групповой баллонной установки при замене пружины | регулятор | 470.25 | 544.5 | 564 | 653
910 | Глава 2 | 8.2.3. | Замена регулятора давления типа РД групповой баллонной установки | регулятор | 1027.5833 | 1190.75 | 1233 | 1429
911 | Глава 2 | 8.2.4. | Ремонт сбросного клапана групповой баллонной установки при замене мембраны | клапан | 741.5833 | 858 | 890 | 1030
912 | Глава 2 | 8.2.5. | Ремонт сбросного клапана групповой баллонной установки при замене пружины | клапан | 421.6667 | 488.5833 | 506 | 586
913 | Глава 2 | 8.2.6. | Замена сбросного клапана групповой баллонной установки | клапан | 776.4167 | 898.3333 | 932 | 1078
914 | Глава 2 | 8.2.7. | Замена прокладок уплотнительного клапана регулятора давления типа РДГ | клапан | 197.0833 | 231 | 237 | 277
915 | Глава 2 | 8.2.8. | Замена наполнительного вентиля редукционной головки резервуара | вентель | 2514.4167 | 2806.8333 | 3017 | 3368
916 | Глава 2 | 8.2.9. | Замена вентиля неиспарившихся остатков редукционной головки резервуара | вентель | 2952.5833 | 3295.4167 | 3543 | 3955
917 | Глава 2 | 8.2.10. | Замена вентиля газовой фазы редукционной головки резервуара | вентель | 1992.8333 | 2222.9167 | 2391 | 2668
918 | Глава 2 | 8.2.11. | Замена углового вентиля редукционной головки резервуара | вентель | 2176.1667 | 2429.1667 | 2611 | 2915
919 | Глава 2 | 8.2.12. | Замена уровнемерного вентиля редукционной головки резервуара | вентель | 2478.6667 | 2767.4167 | 2974 | 3321
920 | Глава 2 | 8.2.13. | Замена вентиля паровой фазы редукционной головки резервуара | вентель | 2408.0833 | 2689.5 | 2890 | 3227
921 | Глава 2 | 8.2.14. | Замена предохранительного клапана ПКК-40М редукционной головки резервуара | клапан | 1523.5 | 1716 | 1828 | 2059
922 | Глава 2 | 8.2.15. | Замена регулятора давления РД-32, РД-32М редукционной головки резервуара емкостью до 10 м3 | регулятор | 924.9167 | 1081.6667 | 1110 | 1298
923 | Глава 2 | 8.2.16. | Замена трехходового крана редукционной головки резервуара емкостью до 10 м3 | кран | 574.75 | 671 | 690 | 805
924 | Глава 2 | 8.2.17. | Замена манометра редукционной головки резервуара емкостью до 10 м3 | манометр | 153.0833 | 179.6667 | 184 | 216
925 | Глава 2 | 8.2.18. | Замена натяжного (муфтового) крана диаметром 32 мм редукционной головки резервуара емкостью до 10 м3 | кран | 415.25 | 485.8333 | 498 | 583
926 | Глава 2 | 8.2.19. | Замена лабораторного крана редукционной головки резервуара емкостью до 10 м3 | кран | 312.5833 | 365.75 | 375 | 439
927 | Глава 2 | 8.2.20. | Замена сальниковой набивки на задвижке резервуарной установки сжиженного газа | сальник | 247.5 | 291.5 | 297 | 350
928 | Глава 2 | 8.2.21. | Замена электронагревателя типа РЭП, ИП | электронагреватель | 4521 | 5047.1667 | 5425 | 6057
929 | Глава 2 | 8.2.22. | Окраска кожуха и арматуры редукционной головки резервуара | редукционная головка | 1864.5 | 2085.4167 | 2237 | 2503
930 | Глава 2 | 8.2.23. | Замена прокладок уплотнительного клапана регулятора давления типа РД-32, РД-32М | клапан | 616.9167 | 699.4167 | 740 | 839
931 | Глава 2 | 8.2.24. | Замена шкафа газобаллонной установки при количестве баллонов в шкафу до 2-х | шкаф | 2755.5 | 3430.1667 | 3307 | 4116
932 | Глава 2 | 8.2.25. | Замена шкафа газобаллонной установки при количестве баллонов в шкафу 3 - 4 | шкаф | 3101.0833 | 3860.0833 | 3721 | 4632
933 | Глава 2 | 8.2.26. | Замена шкафа газобаллонной установки при количестве баллонов в шкафу 5 - 6 | шкаф | 3768.4167 | 4401.8333 | 4522 | 5282
934 | Глава 2 | 8.2.27. | Замена шкафа газобаллонной установки при количестве баллонов в шкафу 7 - 8 | шкаф | 4176.3333 | 4879.4167 | 5012 | 5855
935 | Глава 2 | 8.2.28. | Замена шкафа газобаллонной установк при количестве баллонов в шкафу 9 - 10 | шкаф | 4561.3333 | 5329.5 | 5474 | 6395
936 | Глава 2 | 8.2.29. | Гидравлическое испытание баллонов сжиженного газа с использованием механического привода емкостью 50 л | баллон | 47.6667 | 50.4167 | 57 | 61 | При испытании баллонов вручную применять коэф. 1,6
937 | Глава 2 | 8.2.29. | Гидравлическое испытание баллонов сжиженного газа с использованием механического привода емкостью 27 л | баллон | 32.0833 | 37.5833 | 39 | 45 | При испытании баллонов вручную применять коэф. 1,6
938 | Глава 2 | 8.2.29. | Гидравлическое испытание баллонов сжиженного газа с использованием механического привода емкостью 5 л | баллон | 12.8333 | 13.75 | 15 | 17 | При испытании баллонов вручную применять коэф. 1,6
939 | Глава 2 | 8.2.30. | Ремонт вентиля баллона сжиженного газа | вентель | 125.5833 | 154 | 151 | 185
940 | Глава 2 | 8.2.31. | Ввинчивание вентилей в баллон сжиженного газа | вентель | 29.3333 | 35.75 | 35 | 43
941 | Глава 2 | 8.2.32. | Ремонт баллонов емкостью 27 и 50 л со сменой башмака | баллон | 793.8333 | 911.1667 | 953 | 1093
942 | Глава 2 | 8.2.33. | Ремонт баллонов емкостью 27 и 50 л, без смены башмака и ремонта вентиля | баллон | 507.8333 | 623.3333 | 609 | 748
943 | Глава 3 | 8.3.1. | Полное переоборудование легкового автомобиля марки ГАЗ-24 газобаллонной установкой сжиженного газа с обучением владельца правилам эксплуатации | установка | 9195.0833 | 10743.3333 | 11034 | 12892
944 | Глава 3 | 8.3.2. | Полное переоборудование легковых автомобилей марки ВАЗ-2102, ВАЗ-2104, ВАЗ-2108, ВАЗ-2109, ВАЗ-2121, газобаллонной установкой сжиженного газа с обучением владельцев правилам эксплуатации | установка | 10507.75 | 12276 | 12609 | 14731
945 | Глава 3 | 8.3.3. | Полное переоборудование легковых автомобилей марки ВАЗ-2101, ВАЗ-2103, ВАЗ-2105, ВАЗ-2106, ВАЗ-2107, газобаллонной установкой сжиженного газа с обучением владельцев правилам эксплуатации. | установка | 8538.75 | 9975.1667 | 10247 | 11970
946 | Глава 3 | 8.3.4. | Полное переоборудование легковых автомобилей марки ГАЗ-2410, ГАЗ-31029, ГАЗ-3110, газобаллонной установкой сжиженного газа с обучением владельцев правилам эксплуатации. | установка | 11821.3333 | 13810.5 | 14186 | 16573
947 | Глава 3 | 8.3.5. | Полное переоборудование грузового автомобиля марки ГАЗ-33021 или ГАЗ-33023 газобаллонной установкой сжиженного газа с обучением владельца правилам эксплуатации | установка | 10507.75 | 12276 | 12609 | 14731
948 | Глава 3 | 8.3.6. | Полное переоборудование автобуса марки ПАЗ газобаллонной установкой сжиженного газа с обучением владельца правилам эксплуатации. | установка | 11821.3333 | 13810.5 | 14186 | 16573
949 | Глава 3 | 8.3.7. | Проведение гидравлического испытания баллона, проверка герметичности газобаллонной установки автомобиля | установка | 1880.0833 | 2237.5833 | 2256 | 2685
950 | Глава 3 | 8.3.8. | Техническое обслуживание газобаллонной аппаратуры автомобиля | установка | 1565.6667 | 1864.5 | 1879 | 2237
951 | Глава 3 | 8.3.9. | Замена износившихся элементов газобаллонной аппаратуры автомобиля (без стоимости элементов) | установка | 657.25 | 767.25 | 789 | 921
952 | Глава 3 | 8.3.10. | Ремонт баллона со сменой мультиклапана | баллон | 674.6667 | 819.5 | 810 | 983
953 | Глава 3 | 8.3.11. | Настройка и регулировка автомобильного редуктора | редуктор | 1147.6667 | 1340.1667 | 1377 | 1608
954 | Глава 4 | 8.4.1. | Анализ технической документации (Резервуары объемом от 1,8 до 10 м3) | резервуар | 1125.6667 | 1266.8333 | 1351 | 1520
955 | Глава 4 | 8.4.2. | Визуальный и измерительный контроль (Резервуары объемом от 1,8 до 10 м3) | резервуар | 2250.4167 | 2534.5833 | 2701 | 3042
956 | Глава 4 | 8.4.3. | УЗК толщины стенок резервуара (Резервуары объемом от 1,8 до 10 м3) | резервуар | 2250.4167 | 2534.5833 | 2701 | 3042
957 | Глава 4 | 8.4.4. | Акустико-эмиссионный (АЭ) контроль резервуаров с испытанием на герметичность и прочность (Резервуары объемом от 1,8 до 10 м3) | резервуар | 13500.6667 | 15202.9167 | 16201 | 18244
958 | Глава 4 | 8.4.5. | Радиографический контроль мест предполагаемых дефектов, выявленных АЭ-методом (Резервуары объемом от 1,8 до 10 м3) | резервуар | 8998.9167 | 10134.6667 | 10799 | 12162
959 | Глава 4 | 8.4.6. | УЗК мест предполагаемых дефектов, выявленных АЭ-методом (Резервуары объемом от 1,8 до 10 м3) | резервуар | 17999.6667 | 20269.3333 | 21600 | 24323
960 | Глава 4 | 8.4.7. | Составление отчета с оценкой дальнейшего срока службы резервуара или причин демонтажа (Резервуары объемом от 1,8 до 10 м3) | резервуар | 17999.6667 | 20269.3333 | 21600 | 24323
961 | Глава 4 | 8.4.8. | Анализ технической документации (Резервуары объемом от 50 до 100 м3) | резервуар | 1125.6667 | 1266.8333 | 1351 | 1520
962 | Глава 4 | 8.4.9. | Визуальный и измерительный контроль (Резервуары объемом от 50 до 100 м3) | резервуар | 4499 | 5067.3333 | 5399 | 6081
963 | Глава 4 | 8.4.10. | УЗК толщины стенок резервуара (Резервуары объемом от 50 до 100 м3) | резервуар | 4499 | 5067.3333 | 5399 | 6081
964 | Глава 4 | 8.4.11. | Акустико-эмиссионный (АЭ) контроль резервуаров с испытанием на герметичность и прочность (Резервуары объемом от 50 до 100 м3) | резервуар | 26999.5 | 30404 | 32399 | 36485
965 | Глава 4 | 8.4.12. | Радиографический контроль мест предполагаемых дефектов, выявленных АЭ-методом (Резервуары объемом от 50 до 100 м3) | резервуар | 7458.9167 | 8836.6667 | 8951 | 10604
966 | Глава 4 | 8.4.13. | УЗК мест предполагаемых дефектов, выявленных АЭ-методом (Резервуары объемом от 50 до 100 м3) | резервуар | 17837.4167 | 20269.3333 | 21405 | 24323
967 | Глава 4 | 8.4.14. | Составление отчета с оценкой дальнейшего срока службы резервуара или причин демонтажа (Резервуары объемом от 50 до 100 м3) | резервуар | 35673.9167 | 40537.75 | 42809 | 48645
РАЗДЕЛ 9. ВНУТРЕННИЕ ГАЗОПРОВОДЫ, ГАЗОИСПОЛЬЗУЮЩИЕ УСТАНОВКИ И ГАЗОВОЕ ОБОРУДОВАНИЕ ПРОИЗВОДСТВЕННЫХ ЗДАНИЙ, КОТЕЛЬНЫХ, ОБЩЕСТВЕННЫХ ЗДАНИЙ ПРОИЗВОДСТВЕННОГО НАЗНАЧЕНИЯ
968 | Глава 1 | 9.1.1. | Отключение (консервация) на летний период газового оборудования котельной с котлом малой мощности (до 1 Гкал/ч) с автоматикой | котел | 0 | 1953.4167 | 0 | 2344 | На каждый последующий котел применять коэф. 0,33
969 | Глава 1 | 9.1.2. | Отключение (консервация) на летний период газового оборудования котельной с котлом малой мощности (до 1 Гкал/ч) без автоматики | котел | 0 | 1449.25 | 0 | 1739 | На каждый последующий котел применять коэф. 0,28
970 | Глава 1 | 9.1.3. | Отключение (консервация) на летний период газового оборудования котельной с котлом средней мощности (от 1 до 5 Гкал/ч) с автоматикой | котел | 0 | 2952.5833 | 0 | 3543 | На каждый последующий котел применять коэф. 0,5
971 | Глава 1 | 9.1.4. | Отключение (консервация) на летний период газового оборудования котельной с котлом средней мощности (от 1 до 5 Гкал/ч) без автоматики | котел | 0 | 2378.75 | 0 | 2855 | На каждый последующий котел применять коэф. 0,4
972 | Глава 1 | 9.1.5. | Сезонное отключение технологических горелок печей (агрегатов) промышленных или сельскохозяйственных предприятий | объект | 0 | 3389.8333 | 0 | 4068
973 | Глава 1 | 9.1.6. | Отключение (консервация) на летний период горелок инфракрасного излучения (ГИИ) в сельскохозяйственных помещениях | горелка | 0 | 110 | 0 | 132 | На каждую последующую горелку применять коэф. 0,6
974 | Глава 1 | 9.1.7. | Пуск в эксплуатацию (расконсервация) бытового отопительного газового оборудования с автоматическим устройством после отключения на летний период | горелка | 0 | 591.25 | 0 | 710 | На каждый последующий аппарат применять коэф. 0,75
975 | Глава 1 | 9.1.8. | Пуск в эксплуатацию (расконсервация) бытового отопительного газового оборудования без автоматики, после отключения на летний период | горелка | 0 | 372.1667 | 0 | 447 | На каждый последующий аппарат применять коэф. 0,75
976 | Глава 1 | 9.1.9. | Пуск в эксплуатацию (расконсервация) котельной с котлом малой мощности с автоматикой после отключения на летний период | котел | 0 | 6809.9167 | 0 | 8172 | На каждый последующий котел применять коэф. 0,33
977 | Глава 1 | 9.1.10. | Пуск в эксплуатацию (расконсервация) котельной с котлом малой мощности без автоматики, после отключения на летний период | котел | 0 | 5676.9167 | 0 | 6812 | На каждый последующий котел применять коэф. 0,2
978 | Глава 1 | 9.1.11. | Пуск в эксплуатацию (расконсервация) котельной с котлом средней мощности с автоматикой после отключения на летний период | котел | 0 | 8272 | 0 | 9926 | На каждый последующий котел применять коэф. 0,4
979 | Глава 1 | 9.1.12. | Пуск в эксплуатацию (расконсервация) котельной с котлом средней мощности без автоматики после отключения на летний период | котел | 0 | 6875 | 0 | 8250 | На каждый последующий котел применять коэф. 0,33
980 | Глава 1 | 9.1.13. | Пуск в эксплуатацию (расконсервация) газового оборудования печей (агрегатов) сезонного действия промышленных или сельскохозяйственных производств | печь (агрегат) | 0 | 4840.9167 | 0 | 5809 | На каждую последующую горелку применять коэф. 0,7
981 | Глава 1 | 9.1.13. | Пуск в эксплуатацию (расконсервация) ГИИ в сельскохозяйственном помещении после отключения на летний период | горелка | 0 | 224.5833 | 0 | 270 | На каждую последующую горелку применять коэф. 0,7
982 | Глава 1 | 9.1.14. | Технический осмотр внутренних и наружных газопроводов предприятия | км | 0 | 1327.3333 | 0 | 1593
983 | Глава 1 | 9.1.15. | Техническое обслуживание котельной с котлом малой мощности с автоматикой | котел | 0 | 3010.3333 | 0 | 3612 | На каждый последующий котел применять коэф. 0,6
984 | Глава 1 | 9.1.16. | Техническое обслуживание котельной с котлом малой мощности без автоматики | котел | 0 | 2203.6667 | 0 | 2644 | На каждый последующий котел применять коэф. 0,5
985 | Глава 1 | 9.1.17. | Техническое обслуживание котельной с котлом средней мощности с автоматикой | котел | 0 | 4963.75 | 0 | 5957 | На каждый последующий котел применять коэф. 0,6
986 | Глава 1 | 9.1.18. | Техническое обслуживание котельной с котлом средней мощности без автоматикой | котел | 0 | 3223 | 0 | 3868 | На каждый последующий котел применять коэф. 0,5
987 | Глава 1 | 9.1.19. | Техническое обслуживание газового оборудования печи по производству вафель | печь | 0 | 3154.25 | 0 | 3785
988 | Глава 1 | 9.1.20. | Техническое обслуживание газового оборудования печи по выпечке печенья | печь | 0 | 4730 | 0 | 5676
989 | Глава 1 | 9.1.21. | Техническое обслуживание газового оборудования битумноплавильных, металлоплавильных печей, кузнечного или литейного горна | печь | 0 | 3630 | 0 | 4356
990 | Глава 1 | 9.1.22. | Техническое обслуживание газового оборудования печей кирпичного или стекольного завода | печь | 0 | 4840.9167 | 0 | 5809
991 | Глава 1 | 9.1.23. | Техническое обслуживание газового оборудования агрегата витаминной муки (АВМ) или асфальто-бетонного завода (АБЗ) | агрегат | 0 | 3630 | 0 | 4356
992 | Глава 1 | 9.1.23. | Техническое обслуживание ГИИ | горелка | 0 | 328.1667 | 0 | 394
993 | Глава 1 | 9.1.24. | Проверка герметичности (контрольная опрессовка) внутренних газопроводов и газового оборудования коммунально-бытовых предприятий | объект | 0 | 1813.1667 | 0 | 2176
994 | Глава 1 | 9.1.25. | Проверка герметичности (контрольная опрессовка) внутренних газопроводов и газового оборудования котельных, печей, агрегатов промышленных и сельскохозяйственных производств | объект | 0 | 3311.9167 | 0 | 3974
995 | Глава 1 | 9.1.26. | Техническое обслуживание (ревизия) кранов в котельной при диаметре до 40 мм | кран | 0 | 537.1667 | 0 | 645
996 | Глава 1 | 9.1.26. | Техническое обслуживание (ревизия) кранов в котельной при диаметре св 50 мм | кран | 0 | 614.1667 | 0 | 737
997 | Глава 1 | 9.1.27. | Техническое обслуживание (ревизия) задвижки в котельной при диаметре газопровода до 100 мм | задвижка | 0 | 606.8333 | 0 | 728
998 | Глава 1 | 9.1.27. | Техническое обслуживание (ревизия) задвижки в котельной при диаметре газопровода 150 мм | задвижка | 0 | 668.25 | 0 | 802
999 | Глава 1 | 9.1.27. | Техническое обслуживание (ревизия) задвижки в котельной при диаметре газопровода 200 мм | задвижка | 0 | 721.4167 | 0 | 866
1000 | Глава 1 | 9.1.28. | Техническое обслуживание газовых счетчиков типа РГ-40 | счетчик | 0 | 3236.75 | 0 | 3884
1001 | Глава 1 | 9.1.28. | Техническое обслуживание газовых счетчиков типа РГ-100 | счетчик | 0 | 3598.8333 | 0 | 4319
1002 | Глава 1 | 9.1.28. | Техническое обслуживание газовых счетчиков типа РГ-250 | счетчик | 0 | 5617.3333 | 0 | 6741
1003 | Глава 1 | 9.1.28. | Техническое обслуживание газовых счетчиков типа РГ-400 | счетчик | 0 | 7412.1667 | 0 | 8895
1004 | Глава 1 | 9.1.28. | Техническое обслуживание газовых счетчиков типа РГ-600 | счетчик | 0 | 9068.5833 | 0 | 10882
1005 | Глава 1 | 9.1.28. | Техническое обслуживание газовых счетчиков типа РГ-1000 | счетчик | 0 | 11155.8333 | 0 | 13387
1006 | Глава 1 | 9.1.29. | Техническое обслуживание газовых счетчиков типа СГ-100 | счетчик | 0 | 4497.1667 | 0 | 5397
1007 | Глава 1 | 9.1.29. | Техническое обслуживание газовых счетчиков типа СГ-200 | счетчик | 0 | 7289.3333 | 0 | 8747
1008 | Глава 1 | 9.1.29. | Техническое обслуживание газовых счетчиков типа СГ-400 | счетчик | 0 | 9668.0833 | 0 | 11602
1009 | Глава 1 | 9.1.29. | Техническое обслуживание газовых счетчиков типа СГ-600 | счетчик | 0 | 11355.6667 | 0 | 13627
1010 | Глава 1 | 9.1.29. | Техническое обслуживание газовых счетчиков типа СГ-800, СГ-1000 | счетчик | 0 | 13964.5 | 0 | 16757
1011 | Глава 1 | 9.1.30. | Техническое обслуживание расходомеров с переходом на байпас | счетчик | 0 | 2761.9167 | 0 | 3314
1012 | Глава 1 | 9.1.31. | Техническое обслуживание сигнализатора загазованности (кроме проверки контрольными смесями) | сигнализатор | 0 | 1105.5 | 0 | 1327
1013 | Глава 2 | 9.2.1. | Текущий ремонт газового оборудования котельной с котлом малой мощности с автоматикой | котел | 0 | 4222.1667 | 0 | 5067 | На каждый последующий котел применять к цене коэф. 0,25
1014 | Глава 2 | 9.2.2. | Текущий ремонт газового оборудования котельной с котлом малой мощности без автоматики | котел | 0 | 2964.5 | 0 | 3557 | На каждый последующий котел применять к цене коэф. 0,22
1015 | Глава 2 | 9.2.3. | Текущий ремонт газового оборудования котельной с котлом средней мощности с автоматикой | котел | 0 | 7021.6667 | 0 | 8426 | На каждый последующий котел применять к цене коэф. 0,25
1016 | Глава 2 | 9.2.4. | Текущий ремонт газового оборудования котельной с котлом средней мощности без автоматики | котел | 0 | 4935.3333 | 0 | 5922 | На каждый последующий котел применять к цене коэф. 0,22
1017 | Глава 2 | 9.2.5. | Текущий ремонт газового оборудования АВМ или АБЗ | агрегат | 0 | 9935.75 | 0 | 11923
1018 | Глава 2 | 9.2.6. | Текущий ремонт газового оборудования печей кирпичного или стекольного завода | печь | 0 | 9935.75 | 0 | 11923
1019 | Глава 2 | 9.2.7. | Текущий ремонт газового оборудования печи вафельной | печь | 0 | 4967.4167 | 0 | 5961
1020 | Глава 2 | 9.2.8. | Текущий ремонт газового оборудования печи по производству печенья | печь | 0 | 9935.75 | 0 | 11923
1021 | Глава 2 | 9.2.9. | Текущий ремонт газового оборудования битумноплавильных, металлоплавильных печей, кузнечного и литейного горна | печь | 0 | 7452.5 | 0 | 8943
1022 | Глава 2 | 9.2.10. | Ремонт, притирка и опрессовка задвижек диаметром 80 мм | задвижка | 0 | 2898.5 | 0 | 3478
1023 | Глава 2 | 9.2.10. | Ремонт, притирка и опрессовка задвижек диаметром 100 мм | задвижка | 0 | 3311.9167 | 0 | 3974
1024 | Глава 2 | 9.2.10. | Ремонт, притирка и опрессовка задвижек диаметром 150 мм | задвижка | 0 | 6624.75 | 0 | 7950
1025 | Глава 2 | 9.2.10. | Ремонт, притирка и опрессовка задвижек диаметром 200 мм | задвижка | 0 | 9935.75 | 0 | 11923
1026 | Глава 2 | 9.2.10. | Ремонт, притирка и опрессовка задвижек диаметром 250 мм | задвижка | 0 | 13246.75 | 0 | 15896
1027 | Глава 2 | 9.2.10. | Ремонт, притирка и опрессовка задвижек диаметром 300 мм | задвижка | 0 | 16559.5833 | 0 | 19872
1028 | Глава 2 | 9.2.10. | Ремонт, притирка и опрессовка задвижек диаметром 400 мм | задвижка | 0 | 23182.5 | 0 | 27819
1029 | Глава 2 | 9.2.11. | Устранение утечки газа на резьбовом соединении газопроводов в котельной при диаметре газопровода до 20 мм | соединение | 0 | 447.3333 | 0 | 537
1030 | Глава 2 | 9.2.11. | Устранение утечки газа на резьбовом соединении газопроводов в котельной при диаметре газопровода 21-40 мм | соединение | 0 | 827.75 | 0 | 993
1031 | Глава 2 | 9.2.11. | Устранение утечки газа на резьбовом соединении газопроводов в котельной при диаметре газопровода 41-60 мм | соединение | 0 | 1202.6667 | 0 | 1443
1032 | Глава 2 | 9.2.12. | Замена пружины электромагнитного клапана | пружина | 0 | 1536.3333 | 0 | 1844
1033 | Глава 2 | 9.2.13. | Прочистка отверстий инжекционных горелок чугунных секционных котлов | горелка | 0 | 4439.4167 | 0 | 5327
1034 | Глава 2 | 9.2.14. | Замена прокладки на газопроводе в котельной при диаметре газопровода до 50 мм | прокладка | 0 | 1709.5833 | 0 | 2052
1035 | Глава 2 | 9.2.14. | Замена прокладки на газопроводе в котельной при диаметре газопровода 51-100 мм | прокладка | 0 | 2133.0833 | 0 | 2560
1036 | Глава 2 | 9.2.14. | Замена прокладки на газопроводе в котельной при диаметре газопровода 101-150 мм | прокладка | 0 | 2566.6667 | 0 | 3080
1037 | Глава 2 | 9.2.14. | Замена прокладки на газопроводе в котельной при диаметре газопровода 151-200 мм | прокладка | 0 | 2998.4167 | 0 | 3598
1038 | Глава 2 | 9.2.15. | Замена задвижки крана на газопроводе в котельной при диаметре газопровода до 50 мм | задвижка | 0 | 2060.6667 | 0 | 2473
1039 | Глава 2 | 9.2.15. | Замена задвижки крана на газопроводе в котельной при диаметре газопровода 51-100 мм | задвижка | 0 | 3074.5 | 0 | 3689
1040 | Глава 2 | 9.2.15. | Замена задвижки крана на газопроводе в котельной при диаметре газопровода 101-150 мм | задвижка | 0 | 4081.9167 | 0 | 4898
1041 | Глава 2 | 9.2.15. | Замена задвижки крана на газопроводе в котельной при диаметре газопровода 151-200 мм | задвижка | 0 | 5088.4167 | 0 | 6106
1042 | Глава 2 | 9.2.16. | Очистка фильтра газового счетчика | фильтр | 0 | 6072 | 0 | 7286
1043 | Глава 2 | 9.2.17. | Демонтаж ротационного или турбинного газового счетчика с установкой перемычки | счетчик | 0 | 1576.6667 | 0 | 1892
1044 | Глава 2 | 9.2.18. | Замена газового счетчика типа РГ-40 | счетчик | 0 | 3122.1667 | 0 | 3747
1045 | Глава 2 | 9.2.18. | Замена газового счетчика типа РГ-100 (СГ-100) | счетчик | 0 | 4320.25 | 0 | 5184
1046 | Глава 2 | 9.2.18. | Замена газового счетчика типа РГ-250 (СГ-200) | счетчик | 0 | 6039.9167 | 0 | 7248
1047 | Глава 2 | 9.2.18. | Замена газового счетчика типа РГ-400 (СГ-400) | счетчик | 0 | 7073 | 0 | 8488
1048 | Глава 2 | 9.2.18. | Замена газового счетчика типа РГ-600 (СГ-600) | счетчик | 0 | 9303.25 | 0 | 11164
1049 | Глава 2 | 9.2.18. | Замена газового счетчика типа РГ-1000 (СГ-800, СГ-1000) | счетчик | 0 | 10565.5 | 0 | 12679
1050 | Глава 2 | 9.2.19. | Понижение давления в сетях на период ремонтных работ | счетчик | 0 | 767.25 | 0 | 921 | На каждое последующее ГРП применять к цене коэф. 0,5
1051 | Глава 2 | 9.2.20. | Установка заглушки на вводе в котельную при диаметре газопровода до 100 мм | заглушка | 0 | 2537.3333 | 0 | 3045
1052 | Глава 2 | 9.2.20. | Установка заглушки на вводе в котельную при диаметре газопровода 101-150 мм | заглушка | 0 | 3357.75 | 0 | 4029
1053 | Глава 2 | 9.2.20. | Установка заглушки на вводе в котельную при диаметре газопровода 151-200 мм | заглушка | 0 | 3880.25 | 0 | 4656
РАЗДЕЛ 11. Дополнительные позиции
| - | доп. поз. | Нарезка резьбы не трубу диаметром 15 мм | операция | 36.6667 | 42.1667 | 44 | 51 | 11.1.113.
| - | доп. поз. | Нарезка резьбы не трубу диаметром 20 мм | операция | 43.0833 | 51.3333 | 52 | 62 | 11.1.113.
| - | доп. поз. | Нарезка резьбы не трубу диаметром 25 мм | операция | 66 | 76.0833 | 79 | 91 | 11.1.113.
| - | доп. поз. | Нарезка резьбы не трубу диаметром 32 мм | операция | 73.3333 | 84.3333 | 88 | 101 | 11.1.113.
| - | доп. поз. | Нарезка резьбы не трубу диаметром 40 мм | операция | 88.9167 | 101.75 | 107 | 122 | 11.1.113.
| - | доп. поз. | Технический осмотр внутренних и наружных газопроводов предприятия | км | 0 | 1207.25 | 0 | 1449 | 9.1.14.
| - | доп. поз. | Составление акта о разграничении балансовой принадлежности газопроводов | объект | 1628 | 1816.8333 | 1954 | 2180 | К-12
| - | доп. поз. | Строительный контроль за строительством системы газопотребления индивидуального жилищного строительства (в пределах границ земельного участка заявителя с проверкой исполнительно-технической документации | объект | 2430.0833 | 2716.0833 | 2916 | 3259 | 4.1.24.
| - | доп. поз. | Строительный контроль за строительством системы газопортебления административного, общественного здания всех назначений в границах земельного участка заявителя с проверкой исполнительно-технической документации | объект | 5214.9167 | 5836.4167 | 6258 | 7004 | 4.1.25.
| - | доп. поз. | Техническое обслуживание задвижки на фасадном наружном газопроводе диаметром 301-500 мм | задвижка | 3535.5833 | 4169.9167 | 4243 | 5004 | 5.1.29.
| - | доп. поз. | Наладка газоиспользующего оборудования – плита газовая | котел | 840.5833 | 938.6667 | 1009 | 1126 | 3.60.
| - | доп. поз. | Наладка газоиспользующего оборудования – проточный водонагреватель | котел | 1554.6667 | 1732.5 | 1866 | 2079 | 3.61.
| - | доп. поз. | Наладка газоиспользующего оборудования – отопительный аппарат | котел | 1488.6667 | 1660.0833 | 1786 | 1992 | 3.62.
| - | доп. поз. | Наладка газоиспользующего оборудования – емкостного водонагревателя повышенной сложности (типа Baxi и т.п.) | котел | 2530.9167 | 2825.1667 | 3037 | 3390 | 3.63.
| - | доп. поз. | Наладка газоиспользующего оборудования – настенного водонагревателя повышенной сложности (типа Baxi и т.п.) | котел | 2530.9167 | 2825.1667 | 3037 | 3390 | 3.64.
| - | доп. поз. | Наладка газоиспользующего оборудования – проточного водонагревателя повышенной сложности (типа Baxi и т.п.) | котел | 2530.9167 | 2825.1667 | 3037 | 3390 | 3.65.
| - | доп. поз. | Устройство битумной изоляции стальных газопроводов диаметром 401-500 мм | м | 2312.75 | 2520.8333 | 2775 | 3025 | 2.2.19.
| - | доп. поз. | Расчет планируемого максимального часового расхода газа свыше 7 куб. м. при определении объемов потребления газа (теплотехнический расчет) | объект | 4113.0833 | 4849.1667 | 4936 | 5819
| - | доп. поз. | Техническое обслуживание задвижки на фасадном наружном газопроводе диаметром 101-200 мм | задвижка | 1893.8333 | 2234.8333 | 2273 | 2682 | 5.1.29.
| - | доп. поз. | Техническое обслуживание задвижки на фасадном наружном газопроводе диаметром 201-300 мм | задвижка | 2525.4167 | 2979.1667 | 3031 | 3575 | 5.1.29.
| - | доп. поз. | Разработка ситуационного плана расположения земельного участка (хронометраж) | объект | 2918.6667 | 3442.0833 | 3502 | 4131 | Расчет
Примечание:
Применительно для главы 1 раздела 2: Строительно-монтажные работы на газопроводе и сооружениях выполняет электрогазосварщик-врезчик и слесарь по эксплуатации и ремонту подземных газопроводов.
Применительно для главы 1 раздела 5: 1). Работы по техническому обслуживанию, ремонту и приборному техническому обследованию газопроводов и сооружений на трассе выполняет слесарь по эксплуатации и ремонту подземных газопроводов. 2). Проверка на загазованность арматуры и сооружений на газопроводе проводится приборным методом. 3). При техническом обслуживании трасс полиэтиленовых газопроводов и сооружений применяются цены настоящего прейскуранта по следующим пунктам: 5.1.1, 5.1.3, 5.1.5 - 5.1.8, 5.1.13 - 5.1.23, 5.1.30 - 5.1.31, 5.1.35 - 5.1.38.
Применительно для главы 2 раздела 5: При наличии на трассе подземного (уличного) газопровода в зоне 15 м по обе стороны интенсивного движения автотранспорта, электротранспорта, линий электропередач, радиолиний, кабельной связи, электрических кабелей, водоводов, теплотрассы, канализации в пунктах 5.2.1 - 5.2.4 применять коэф. 2,0.
Применительно для раздела 6: 1). Техническое обслуживание электрохимзащиты газопроводов от коррозии включает проверку эффективности работы защиты и технический осмотр ЭЗУ. 2). Работы по электрохимической защите газопроводов от коррозии выполняет монтер по защите подземных трубопроводов от коррозии.
Применительно для раздела 7: 1). Работы по осмотру технического состояния, техническому обслуживанию и ремонту ГРП, ГРУ и ШРП выполняет слесарь по эксплуатации и ремонту газового оборудования; работы по техническому обслуживанию и ремонту телемеханического комплекса - слесарь по контрольно-измерительным приборам и автоматике. 2). Трудозатраты при эксплуатации ГРУ приравнены к ГРП.
Применительно для раздела 8: Работы по разделу 8 (главы 1 - 3) выполняет слесарь по эксплуатации и ремонту газового оборудования